## Tabelle1
Marke | Produktstatus | Auslaufdatum | Bestellnummer | Vorgängerbestellnummer | EAN | Typ | Kurztext | Langtext | Liefereinheit | Mindestbestellmenge | Basismengeneinheit | Enthaltene Stückzahl | Preisgruppe Industrie | Listenpreis 01.09. - 31.10. [€] | Listenpreis ab 01.11. [€] | Preiseinheit | Ursprungsland | Zolltarifnummer | Standard-Lieferzeit [Tagen] | ETIM 10 Klasse | Eclass 16.0 Klasse | Nettogewicht [kg] | Breite [m] | Höhe [m] | Länge [m] | Menge VPE1 | Verpackungstyp VPE1 | Bruttogewicht VPE1 [kg] | Breite VPE1 [m] | Höhe VPE1 [m] | Länge VPE1 [m] | EAN VPE1 | Menge VPE2 | Verpackungstyp VPE2 | Bruttogewicht VPE2 [kg] | Breite VPE2 [m] | Höhe VPE2 [m] | Länge VPE2 [m] | EAN VPE2 | Menge VPE3 | Verpackungstyp VPE3 | Bruttogewicht VPE3 [kg] | Breite VPE3 [m] | Höhe VPE3 [m] | Länge VPE3 [m] | EAN VPE3 | Produktbild | Deeplink | Verlustleistung [W] | Kupfergewicht [g] | Kupfer-Zuschlagsgruppe | CU ab 151 | CU ab 201 | CU ab 251 | CU ab 301 | CU ab 351 | CU ab 401 | CU ab 451 | CU ab 501 | CU ab 551 | CU ab 601 | CU ab 651 | CU ab 701 | CU ab 751 | CU ab 801 | CU ab 851 | CU ab 901 | CU ab 951 | CU ab 1001 | CU ab 1051 | CU ab 1101 | CU ab 1151 | CU ab 1201 | CU ab 1251 | Silber-Zuschlagsgruppe | AG ab 151 | AG ab 201 | AG ab 251 | AG ab 301 | AG ab 351 | AG ab 401 | AG ab 451 | AG ab 501 | AG ab 551 | AG ab 601 | AG ab 651 | AG ab 701 | AG ab 751 | AG ab 801 | AG ab 851 | AG ab 901 | AG ab 951 | AG ab 1001 | AG ab 1051 | AG ab 1101 | AG ab 1151 | AG ab 1201 | AG ab 1251
ABB | Aktiv |  | 1SFA619202R1071 |  | 7320500555118 | C2SS3-10R-11 | Wahlschalter, rot, 2 Stellungen, 1S+1Ö | Befehls- und Meldegeräte, Baureihe: Kunststoff Kompakt. Eine effizienteste Lösung, die die Installationszeit und -kosten reduziert. Die kompakte Baureihe hat eine sehr hohe Staub- und Wasserbeständigkeit. Durch eine, auf das notwendige reduzierte Anzahl von Bestellnummern wird die Auswahl erleichtert und Zeit eingespart. Das All-in-One-Design ermöglicht eine schnelle und einfache Installation. Es werden die folgenden Normen und Zulassungen erfüllt: IEC/EN 60947-1: Niederspannungsschalt- und Befehlsgeräte – Teil 1: Allgemeine Regeln / IEC/EN 60947-5-1: Niederspannungsschalt- und Befehlsgeräte - Teil 5-1: Steuergeräte und Schaltelemente - Elektromechanische Steuergeräte / IEC/EN 60947-5-5: Niederspannungsschalt- und Befehlsgeräte - Teil 5-5: Steuergeräte und Schaltelemente - Elektrisches NOT-AUS-Gerät mit mechanischer Verrastfunktion. Die komplette Liste aller technischen Daten und erfüllten Normen finden Sie in unseren Produkt-Datenblättern. Produktreihe: Kompakt | 1 | 1 | PCE |  | V2 | 29,07 | 30,10 | 1 | CN | 85365015 | 16 | EC001029 | 27371243 | 0,0240 | 0,030 | 0,030 | 0,072 | 10 | Beutel | 0,2400 | 0,235 | 0,035 | 0,125 | 7320500246382 | [14 empty] | https://webimages.imagebank.abb.com/public/pis/product/1SFA619202R1071/presentation | https://econfigure.de.abb.com/#/search/1SFA619202R1071 | (Maximum): 5 Watt
ABB | Aktiv |  | 1SFA619100R1017 |  | 7320500550427 | CP1-10U-10 | Drucktaster, tastend, flach, grau,1S | Befehls- und Meldegeräte, Kompakt-Baureihe Eine effizienteste Lösung, die die Installationszeit und -kosten reduziert. Die kompakte Baureihe hat eine sehr hohe Staub- und Wasserbeständigkeit. Durch eine auf das notwendige reduzierte Anzahl von Bestellnummern wird die Auswahl erleichtert und Zeit eingespart. Das All-in-One-Design ermöglicht eine schnelle und einfache Installation. Es werden die folgenden Normen und Zulassungen erfüllt: IEC/EN 60947-1: Niederspannungsschalt- und Befehlsgeräte – Teil 1: Allgemeine Regeln / IEC/EN 60947-5-1: Niederspannungsschalt- und Befehlsgeräte - Teil 5-1: Steuergeräte und Schaltelemente - Elektromechanische Steuergeräte / IEC/EN 60947-5-5: Niederspannungsschalt- und Befehlsgeräte - Teil 5-5: Steuergeräte und Schaltelemente - Elektrisches NOT-AUS-Gerät mit mechanischer Verrastfunktion / IEC/EN 60073: Grund- und Sicherheitsregeln für die Mensch-Maschine-Schnittstelle, Kennzeichnung - Codierungsgrundsätze für Anzeigengeräte und Bedienteile / IEC/EN 60529: Schutzarten durch Gehäuse (IP-Code) / Nach DIN EN 50013: Industrielle Niederspannungs-Schaltgeräte, Anschlussbezeichnungen und Kennzahlen für bestimmte Befehlsgeräte / DIN 40050-9: Straßenfahrzeuge, IP-Schutzarten. Schutz gegen Fremdkörper, Wasser und Berühren, Elektrische Ausrüstung / U/508: Industrial Control Equipment (Industrieschaltgeräte) / CSA C22.2 No 14: Industrial Control Equipment (Industrieschaltgeräte) Produktreihe: Kompakt | 1 | 1 | PCE |  | V2 | 14,27 | 14,77 | 1 | CN | 85365080 | 45 | EC001028 | 27371228 | 0,0180 | 0,030 | 0,030 | 0,055 | 10 | Paket | 0,1840 | 0,125 | 0,050 | 0,235 | 7320500240779 | [14 empty] | https://webimages.imagebank.abb.com/public/pis/product/1SFA619100R1017/presentation | https://econfigure.de.abb.com/#/search/1SFA619100R1017 | (Maximum): 2.5 Watt
ABB | Aktiv |  | 1SFA619199R1016 |  | 7320500554234 | CP9-1016 | Drucktaster, schwarz, Pfeil 1S+1Ö | Befehls- und Meldegeräte, Baureihe: Kunststoff Kompakt. Eine effizienteste Lösung, die die Installationszeit und -kosten reduziert. Die kompakte Baureihe hat eine sehr hohe Staub- und Wasserbeständigkeit. Durch eine, auf das notwendige reduzierte Anzahl von Bestellnummern wird die Auswahl erleichtert und Zeit eingespart. Das All-in-One-Design ermöglicht eine schnelle und einfache Installation. Es werden die folgenden Normen und Zulassungen erfüllt: IEC/EN 60947-1: Niederspannungsschalt- und Befehlsgeräte – Teil 1: Allgemeine Regeln / IEC/EN 60947-5-1: Niederspannungsschalt- und Befehlsgeräte - Teil 5-1: Steuergeräte und Schaltelemente - Elektromechanische Steuergeräte / IEC/EN 60947-5-5: Niederspannungsschalt- und Befehlsgeräte - Teil 5-5: Steuergeräte und Schaltelemente - Elektrisches NOT-AUS-Gerät mit mechanischer Verrastfunktion. Die komplette Liste aller technischen Daten und erfüllten Normen finden Sie in unseren Produkt-Datenblättern. Produktreihe: Kompakt | 1 | 1 | PCE |  | V2 | 19,92 | 20,70 | 1 | CN | 85365080 | 21 | EC001028 | 27371228 | 0,0220 | 0,030 | 0,030 | 0,055 | 10 | Beutel | 0,2240 | 0,125 | 0,050 | 0,235 | 7320500310533 | [14 empty] | https://webimages.imagebank.abb.com/public/pis/product/1SFA619199R1016/presentation | https://econfigure.de.abb.com/#/search/1SFA619199R1016 | (Maximum): 5 Watt
ABB | Neu |  | 2CSR275163R1105 |  | 8012542859055 | DS301C M B10 A30 | FI/LS-Schalter, 10 kA 1P+N 30 mA Typ A, 10 A, B Charakteristik, 1 Teilungseinheit, Icn 10 kA | FI/LS-Schalter (RCBOs) bieten Personen- und Sachschutz sowie einen Schutz vor elektrisch gezündeten Bränden gemäß DIN VDE 0100-410 und DIN VDE 0100-530. Sie gewährleisten Schutz von Einphasenstromkreisen gegen Überlast und Kurzschlussströme, Schutz bei sinusförmigen Wechselströmen und pulsierenden Strömen mit glattem Gleichfehlerstrom-Anteil von bis zu 6 mA gegen Erde. Sowie Fehlerschutz (Schutz bei indirektem Berühren), zusätzlichen Schutz (mit IΔn ≤ 30 mA) und Brandschutz (mit IΔn ≤ 300 mA). Sie erfüllen die Produktnormen IEC/EN 61009-1 (VDE 0664-20), IEC/EN 61009-2-1 (VDE 0664-21). Einsatzgebiete sind Haushalts-, Gewerbe- und Industrieanwendungen. Das kompakte Design der DS301C M FI/LS in 1 Teilungseinheit ist optimal für den Einsatz in Energieverteilungen geeignet, in denen wenig Platz zur Verfügung steht. Die Baureihe ist mit 30 mA Differenzfehlerstrom und einer B oder C Auslösecharakteristik. Bemessungsschaltvermögen nach IEC/EN 61009 Icn = 10 kA. RCBO DS301C M A Typ A ist 1-polig geschützt (LS), 2-polig schaltend. | 1 | 1 | PCE |  | AM | 169,00 | 176,00 | 1 | IT | 85363010 | 25 | EC000905 | 27142207 | 0,1100 | 0,018 | 0,092 | 0,068 | 1 | Box | 0,1270 | 0,081 | 0,025 | 0,098 | 8012542859055 | [14 empty] | https://webimages.imagebank.abb.com/public/pis/product/2CSR275163R1105/presentation | https://econfigure.de.abb.com/#/search/2CSR275163R1105 | insgesamt: 2.6 Watt |  | KCA | 0 | 0,01 | 0,02 | 0,03 | 0,04 | 0,05 | 0,06 | 0,07 | 0,08 | 0,09 | 0,1 | 0,11 | 0,12 | 0,13 | 0,14 | 0,15 | 0,16 | 0,17 | 0,18 | 0,19 | 0,2 | 0,21 | 0,22
ABB | Neu |  | 2CSR275563R1105 |  | 8012542858058 | DS301C M B10 F30 | FI/LS-Schalter, 10 kA 1P+N 30 mA Typ F, 10 A, B Charakteristik, 1 Teilungseinheit, Icn 10 kA | FI/LS-Schalter (RCBOs) Typ F (mischfrequenzsensitiv) bieten Personen- und Sachschutz sowie einen Schutz vor elektrisch gezündeten Bränden gemäß DIN VDE 0100-410 und DIN VDE 0100-530. Sie gewährleisten Schutz von Einphasenstromkreisen gegen Überlast und Kurzschlussströme, Schutz bei sinusförmigen Wechselströmen und pulsierenden Strömen mit glattem Gleichfehlerstrom-Anteil von bis zu 10 mA gegen Erde. Sowie Fehlerschutz (Schutz bei indirektem Berühren), zusätzlichen Schutz und Brandschutz. Sie erfüllen die Produktnormen IEC/EN 61009-1 (VDE 0664-20), IEC/EN 61009-2-1 (VDE 0664-21) und für Typ F DIN EN 62423 (VDE 0664-40). Einsatzgebiete sind Haushalts-, Gewerbe- und Industrieanwendungen. Das kompakte Design der DS301C M FI/LS in 1 Teilungseinheit ist optimal für den Einsatz in Energieverteilungen geeignet, in denen wenig Platz zur Verfügung steht. Die Baureihe ist mit 30 mA Differenzfehlerstrom und einer B oder C Auslösecharakteristik. Optimaler Kompromiss zwischen Sicherheit und Betriebskontinuität dank der Störfestigkeit mit Stoßstromfestigkeit (Stoßstromform 8/20 μs) = 3.000 A gegen ungewolltes Auslösen und 10 ms Kurzzeitverzögerung. Die DS301C M F (Typ F) sind mischfrequenzsensitiv speziell für einphasige elektronische Verbraucher mit Frequenzumrichtern, mit einem Frequenzbereich von 1 - 1.000 Hz zur Erfassung des Fehlerstroms. Bemessungsschaltvermögen nach IEC/EN 61009 Icn = 10 kA. RCBO DS301C M F Typ F ist 1-polig geschützt (LS), 2-polig schaltend. | 1 | 1 | PCE |  | AM | 220,00 | 229,00 | 1 | IT | 85363010 | 25 | EC000905 | 27142207 | 0,1100 | 0,018 | 0,092 | 0,068 | 1 | Box | 0,1270 | 0,081 | 0,025 | 0,098 | 8012542858058 | [14 empty] | https://webimages.imagebank.abb.com/public/pis/product/2CSR275563R1105/presentation | https://econfigure.de.abb.com/#/search/2CSR275563R1105 | insgesamt: 2.6 Watt |  | KCA | 0 | 0,01 | 0,02 | 0,03 | 0,04 | 0,05 | 0,06 | 0,07 | 0,08 | 0,09 | 0,1 | 0,11 | 0,12 | 0,13 | 0,14 | 0,15 | 0,16 | 0,17 | 0,18 | 0,19 | 0,2 | 0,21 | 0,22
ABB | Neu |  | 2CSR275163R1135 |  | 8012542859154 | DS301C M B13 A30 | FI/LS-Schalter, 10 kA 1P+N 30 mA Typ A, 13 A, B Charakteristik, 1 Teilungseinheit, Icn 10 kA | FI/LS-Schalter (RCBOs) bieten Personen- und Sachschutz sowie einen Schutz vor elektrisch gezündeten Bränden gemäß DIN VDE 0100-410 und DIN VDE 0100-530. Sie gewährleisten Schutz von Einphasenstromkreisen gegen Überlast und Kurzschlussströme, Schutz bei sinusförmigen Wechselströmen und pulsierenden Strömen mit glattem Gleichfehlerstrom-Anteil von bis zu 6 mA gegen Erde. Sowie Fehlerschutz (Schutz bei indirektem Berühren), zusätzlichen Schutz (mit IΔn ≤ 30 mA) und Brandschutz (mit IΔn ≤ 300 mA). Sie erfüllen die Produktnormen IEC/EN 61009-1 (VDE 0664-20), IEC/EN 61009-2-1 (VDE 0664-21). Einsatzgebiete sind Haushalts-, Gewerbe- und Industrieanwendungen. Das kompakte Design der DS301C M FI/LS in 1 Teilungseinheit ist optimal für den Einsatz in Energieverteilungen geeignet, in denen wenig Platz zur Verfügung steht. Die Baureihe ist mit 30 mA Differenzfehlerstrom und einer B oder C Auslösecharakteristik. Bemessungsschaltvermögen nach IEC/EN 61009 Icn = 10 kA. RCBO DS301C M A Typ A ist 1-polig geschützt (LS), 2-polig schaltend. | 1 | 1 | PCE |  | AM | 169,00 | 176,00 | 1 | IT | 85363010 | 25 | EC000905 | 27142207 | 0,1100 | 0,018 | 0,092 | 0,068 | 1 | Box | 0,1270 | 0,081 | 0,025 | 0,098 | 8012542859154 | [14 empty] | https://webimages.imagebank.abb.com/public/pis/product/2CSR275163R1135/presentation | https://econfigure.de.abb.com/#/search/2CSR275163R1135 | insgesamt: 2.47 Watt |  | KCA | 0 | 0,01 | 0,02 | 0,03 | 0,04 | 0,05 | 0,06 | 0,07 | 0,08 | 0,09 | 0,1 | 0,11 | 0,12 | 0,13 | 0,14 | 0,15 | 0,16 | 0,17 | 0,18 | 0,19 | 0,2 | 0,21 | 0,22
ABB | Neu |  | 2CSR275563R1135 |  | 8012542858157 | DS301C M B13 F30 | FI/LS-Schalter, 10 kA 1P+N 30 mA Typ F, 13 A, B Charakteristik, 1 Teilungseinheit, Icn 10 kA | FI/LS-Schalter (RCBOs) Typ F (mischfrequenzsensitiv) bieten Personen- und Sachschutz sowie einen Schutz vor elektrisch gezündeten Bränden gemäß DIN VDE 0100-410 und DIN VDE 0100-530. Sie gewährleisten Schutz von Einphasenstromkreisen gegen Überlast und Kurzschlussströme, Schutz bei sinusförmigen Wechselströmen und pulsierenden Strömen mit glattem Gleichfehlerstrom-Anteil von bis zu 10 mA gegen Erde. Sowie Fehlerschutz (Schutz bei indirektem Berühren), zusätzlichen Schutz und Brandschutz. Sie erfüllen die Produktnormen IEC/EN 61009-1 (VDE 0664-20), IEC/EN 61009-2-1 (VDE 0664-21) und für Typ F DIN EN 62423 (VDE 0664-40). Einsatzgebiete sind Haushalts-, Gewerbe- und Industrieanwendungen. Das kompakte Design der DS301C M FI/LS in 1 Teilungseinheit ist optimal für den Einsatz in Energieverteilungen geeignet, in denen wenig Platz zur Verfügung steht. Die Baureihe ist mit 30 mA Differenzfehlerstrom und einer B oder C Auslösecharakteristik. Optimaler Kompromiss zwischen Sicherheit und Betriebskontinuität dank der Störfestigkeit mit Stoßstromfestigkeit (Stoßstromform 8/20 μs) = 3.000 A gegen ungewolltes Auslösen und 10 ms Kurzzeitverzögerung. Die DS301C M F (Typ F) sind mischfrequenzsensitiv speziell für einphasige elektronische Verbraucher mit Frequenzumrichtern, mit einem Frequenzbereich von 1 - 1.000 Hz zur Erfassung des Fehlerstroms. Bemessungsschaltvermögen nach IEC/EN 61009 Icn = 10 kA. RCBO DS301C M F Typ F ist 1-polig geschützt (LS), 2-polig schaltend. | 1 | 1 | PCE |  | AM | 220,00 | 229,00 | 1 | IT | 85363010 | 25 | EC000905 | 27142207 | 0,1100 | 0,018 | 0,092 | 0,068 | 1 | Box | 0,1270 | 0,081 | 0,025 | 0,098 | 8012542858157 | [14 empty] | https://webimages.imagebank.abb.com/public/pis/product/2CSR275563R1135/presentation | https://econfigure.de.abb.com/#/search/2CSR275563R1135 | insgesamt: 2.47 Watt |  | KCA | 0 | 0,01 | 0,02 | 0,03 | 0,04 | 0,05 | 0,06 | 0,07 | 0,08 | 0,09 | 0,1 | 0,11 | 0,12 | 0,13 | 0,14 | 0,15 | 0,16 | 0,17 | 0,18 | 0,19 | 0,2 | 0,21 | 0,22
ABB | Neu |  | 2CSR275163R1165 |  | 8012542859253 | DS301C M B16 A30 | FI/LS-Schalter, 10 kA 1P+N 30 mA Typ A, 16 A, B Charakteristik, 1 Teilungseinheit, Icn 10 kA | FI/LS-Schalter (RCBOs) bieten Personen- und Sachschutz sowie einen Schutz vor elektrisch gezündeten Bränden gemäß DIN VDE 0100-410 und DIN VDE 0100-530. Sie gewährleisten Schutz von Einphasenstromkreisen gegen Überlast und Kurzschlussströme, Schutz bei sinusförmigen Wechselströmen und pulsierenden Strömen mit glattem Gleichfehlerstrom-Anteil von bis zu 6 mA gegen Erde. Sowie Fehlerschutz (Schutz bei indirektem Berühren), zusätzlichen Schutz (mit IΔn ≤ 30 mA) und Brandschutz (mit IΔn ≤ 300 mA). Sie erfüllen die Produktnormen IEC/EN 61009-1 (VDE 0664-20), IEC/EN 61009-2-1 (VDE 0664-21). Einsatzgebiete sind Haushalts-, Gewerbe- und Industrieanwendungen. Das kompakte Design der DS301C M FI/LS in 1 Teilungseinheit ist optimal für den Einsatz in Energieverteilungen geeignet, in denen wenig Platz zur Verfügung steht. Die Baureihe ist mit 30 mA Differenzfehlerstrom und einer B oder C Auslösecharakteristik. Bemessungsschaltvermögen nach IEC/EN 61009 Icn = 10 kA. RCBO DS301C M A Typ A ist 1-polig geschützt (LS), 2-polig schaltend. | 1 | 1 | PCE |  | AM | 163,00 | 170,00 | 1 | IT | 85363010 | 30 | EC000905 | 27142207 | 0,1100 | 0,018 | 0,092 | 0,068 | 1 | Box | 0,1270 | 0,081 | 0,025 | 0,098 | 8012542859253 | [14 empty] | https://webimages.imagebank.abb.com/public/pis/product/2CSR275163R1165/presentation | https://econfigure.de.abb.com/#/search/2CSR275163R1165 | insgesamt: 2.83 Watt |  | KCA | 0 | 0,01 | 0,02 | 0,03 | 0,04 | 0,05 | 0,06 | 0,07 | 0,08 | 0,09 | 0,1 | 0,11 | 0,12 | 0,13 | 0,14 | 0,15 | 0,16 | 0,17 | 0,18 | 0,19 | 0,2 | 0,21 | 0,22
ABB | Neu |  | 2CSR275563R1165 |  | 8012542858256 | DS301C M B16 F30 | FI/LS-Schalter, 10 kA 1P+N 30 mA Typ F, 16 A, B Charakteristik, 1 Teilungseinheit, Icn 10 kA | FI/LS-Schalter (RCBOs) Typ F (mischfrequenzsensitiv) bieten Personen- und Sachschutz sowie einen Schutz vor elektrisch gezündeten Bränden gemäß DIN VDE 0100-410 und DIN VDE 0100-530. Sie gewährleisten Schutz von Einphasenstromkreisen gegen Überlast und Kurzschlussströme, Schutz bei sinusförmigen Wechselströmen und pulsierenden Strömen mit glattem Gleichfehlerstrom-Anteil von bis zu 10 mA gegen Erde. Sowie Fehlerschutz (Schutz bei indirektem Berühren), zusätzlichen Schutz und Brandschutz. Sie erfüllen die Produktnormen IEC/EN 61009-1 (VDE 0664-20), IEC/EN 61009-2-1 (VDE 0664-21) und für Typ F DIN EN 62423 (VDE 0664-40). Einsatzgebiete sind Haushalts-, Gewerbe- und Industrieanwendungen. Das kompakte Design der DS301C M FI/LS in 1 Teilungseinheit ist optimal für den Einsatz in Energieverteilungen geeignet, in denen wenig Platz zur Verfügung steht. Die Baureihe ist mit 30 mA Differenzfehlerstrom und einer B oder C Auslösecharakteristik. Optimaler Kompromiss zwischen Sicherheit und Betriebskontinuität dank der Störfestigkeit mit Stoßstromfestigkeit (Stoßstromform 8/20 μs) = 3.000 A gegen ungewolltes Auslösen und 10 ms Kurzzeitverzögerung. Die DS301C M F (Typ F) sind mischfrequenzsensitiv speziell für einphasige elektronische Verbraucher mit Frequenzumrichtern, mit einem Frequenzbereich von 1 - 1.000 Hz zur Erfassung des Fehlerstroms. Bemessungsschaltvermögen nach IEC/EN 61009 Icn = 10 kA. RCBO DS301C M F Typ F ist 1-polig geschützt (LS), 2-polig schaltend. | 1 | 1 | PCE |  | AM | 214,00 | 223,00 | 1 | IT | 85363010 | 30 | EC000905 | 27142207 | 0,1100 | 0,018 | 0,092 | 0,068 | 1 | Box | 0,1270 | 0,081 | 0,025 | 0,098 | 8012542858256 | [14 empty] | https://webimages.imagebank.abb.com/public/pis/product/2CSR275563R1165/presentation | https://econfigure.de.abb.com/#/search/2CSR275563R1165 | insgesamt: 2.83 Watt |  | KCA | 0 | 0,01 | 0,02 | 0,03 | 0,04 | 0,05 | 0,06 | 0,07 | 0,08 | 0,09 | 0,1 | 0,11 | 0,12 | 0,13 | 0,14 | 0,15 | 0,16 | 0,17 | 0,18 | 0,19 | 0,2 | 0,21 | 0,22
ABB | Neu |  | 2CSR275163R1205 |  | 8012542859352 | DS301C M B20 A30 | FI/LS-Schalter, 10 kA 1P+N 30 mA Typ A, 20 A, B Charakteristik, 1 Teilungseinheit, Icn 10 kA | FI/LS-Schalter (RCBOs) bieten Personen- und Sachschutz sowie einen Schutz vor elektrisch gezündeten Bränden gemäß DIN VDE 0100-410 und DIN VDE 0100-530. Sie gewährleisten Schutz von Einphasenstromkreisen gegen Überlast und Kurzschlussströme, Schutz bei sinusförmigen Wechselströmen und pulsierenden Strömen mit glattem Gleichfehlerstrom-Anteil von bis zu 6 mA gegen Erde. Sowie Fehlerschutz (Schutz bei indirektem Berühren), zusätzlichen Schutz (mit IΔn ≤ 30 mA) und Brandschutz (mit IΔn ≤ 300 mA). Sie erfüllen die Produktnormen IEC/EN 61009-1 (VDE 0664-20), IEC/EN 61009-2-1 (VDE 0664-21). Einsatzgebiete sind Haushalts-, Gewerbe- und Industrieanwendungen. Das kompakte Design der DS301C M FI/LS in 1 Teilungseinheit ist optimal für den Einsatz in Energieverteilungen geeignet, in denen wenig Platz zur Verfügung steht. Die Baureihe ist mit 30 mA Differenzfehlerstrom und einer B oder C Auslösecharakteristik. Bemessungsschaltvermögen nach IEC/EN 61009 Icn = 10 kA. RCBO DS301C M A Typ A ist 1-polig geschützt (LS), 2-polig schaltend. | 1 | 1 | PCE |  | AM | 169,00 | 176,00 | 1 | IT | 85363030 | 25 | EC000905 | 27142207 | 0,1100 | 0,018 | 0,092 | 0,068 | 1 | Box | 0,1270 | 0,081 | 0,025 | 0,098 | 8012542859352 | [14 empty] | https://webimages.imagebank.abb.com/public/pis/product/2CSR275163R1205/presentation | https://econfigure.de.abb.com/#/search/2CSR275163R1205 | insgesamt: 3.66 Watt |  | KCA | 0 | 0,01 | 0,02 | 0,03 | 0,04 | 0,05 | 0,06 | 0,07 | 0,08 | 0,09 | 0,1 | 0,11 | 0,12 | 0,13 | 0,14 | 0,15 | 0,16 | 0,17 | 0,18 | 0,19 | 0,2 | 0,21 | 0,22
ABB | Neu |  | 2CSR275563R1205 |  | 8012542858355 | DS301C M B20 F30 | FI/LS-Schalter, 10 kA 1P+N 30 mA Typ F, 20 A, B Charakteristik, 1 Teilungseinheit, Icn 10 kA | FI/LS-Schalter (RCBOs) Typ F (mischfrequenzsensitiv) bieten Personen- und Sachschutz sowie einen Schutz vor elektrisch gezündeten Bränden gemäß DIN VDE 0100-410 und DIN VDE 0100-530. Sie gewährleisten Schutz von Einphasenstromkreisen gegen Überlast und Kurzschlussströme, Schutz bei sinusförmigen Wechselströmen und pulsierenden Strömen mit glattem Gleichfehlerstrom-Anteil von bis zu 10 mA gegen Erde. Sowie Fehlerschutz (Schutz bei indirektem Berühren), zusätzlichen Schutz und Brandschutz. Sie erfüllen die Produktnormen IEC/EN 61009-1 (VDE 0664-20), IEC/EN 61009-2-1 (VDE 0664-21) und für Typ F DIN EN 62423 (VDE 0664-40). Einsatzgebiete sind Haushalts-, Gewerbe- und Industrieanwendungen. Das kompakte Design der DS301C M FI/LS in 1 Teilungseinheit ist optimal für den Einsatz in Energieverteilungen geeignet, in denen wenig Platz zur Verfügung steht. Die Baureihe ist mit 30 mA Differenzfehlerstrom und einer B oder C Auslösecharakteristik. Optimaler Kompromiss zwischen Sicherheit und Betriebskontinuität dank der Störfestigkeit mit Stoßstromfestigkeit (Stoßstromform 8/20 μs) = 3.000 A gegen ungewolltes Auslösen und 10 ms Kurzzeitverzögerung. Die DS301C M F (Typ F) sind mischfrequenzsensitiv speziell für einphasige elektronische Verbraucher mit Frequenzumrichtern, mit einem Frequenzbereich von 1 - 1.000 Hz zur Erfassung des Fehlerstroms. Bemessungsschaltvermögen nach IEC/EN 61009 Icn = 10 kA. RCBO DS301C M F Typ F ist 1-polig geschützt (LS), 2-polig schaltend. | 1 | 1 | PCE |  | AM | 220,00 | 229,00 | 1 | IT | 85363030 | 25 | EC000905 | 27142207 | 0,1100 | 0,018 | 0,092 | 0,068 | 1 | Box | 0,1270 | 0,081 | 0,025 | 0,098 | 8012542858355 | [14 empty] | https://webimages.imagebank.abb.com/public/pis/product/2CSR275563R1205/presentation | https://econfigure.de.abb.com/#/search/2CSR275563R1205 | insgesamt: 3.66 Watt |  | KCA | 0 | 0,01 | 0,02 | 0,03 | 0,04 | 0,05 | 0,06 | 0,07 | 0,08 | 0,09 | 0,1 | 0,11 | 0,12 | 0,13 | 0,14 | 0,15 | 0,16 | 0,17 | 0,18 | 0,19 | 0,2 | 0,21 | 0,22
ABB | Neu |  | 2CSR275163R1065 |  | 8012542858959 | DS301C M B6 A30 | FI/LS-Schalter, 10 kA 1P+N 30 mA Typ A, 6 A, B Charakteristik, 1 Teilungseinheit, Icn 10 kA | FI/LS-Schalter (RCBOs) bieten Personen- und Sachschutz sowie einen Schutz vor elektrisch gezündeten Bränden gemäß DIN VDE 0100-410 und DIN VDE 0100-530. Sie gewährleisten Schutz von Einphasenstromkreisen gegen Überlast und Kurzschlussströme, Schutz bei sinusförmigen Wechselströmen und pulsierenden Strömen mit glattem Gleichfehlerstrom-Anteil von bis zu 6 mA gegen Erde. Sowie Fehlerschutz (Schutz bei indirektem Berühren), zusätzlichen Schutz (mit IΔn ≤ 30 mA) und Brandschutz (mit IΔn ≤ 300 mA). Sie erfüllen die Produktnormen IEC/EN 61009-1 (VDE 0664-20), IEC/EN 61009-2-1 (VDE 0664-21). Einsatzgebiete sind Haushalts-, Gewerbe- und Industrieanwendungen. Das kompakte Design der DS301C M FI/LS in 1 Teilungseinheit ist optimal für den Einsatz in Energieverteilungen geeignet, in denen wenig Platz zur Verfügung steht. Die Baureihe ist mit 30 mA Differenzfehlerstrom und einer B oder C Auslösecharakteristik. Bemessungsschaltvermögen nach IEC/EN 61009 Icn = 10 kA. RCBO DS301C M A Typ A ist 1-polig geschützt (LS), 2-polig schaltend. | 1 | 1 | PCE |  | AM | 169,00 | 176,00 | 1 | IT | 85363010 | 25 | EC000905 | 27142207 | 0,1100 | 0,018 | 0,092 | 0,068 | 1 | Box | 0,1270 | 0,081 | 0,025 | 0,098 | 8012542858959 | [14 empty] | https://webimages.imagebank.abb.com/public/pis/product/2CSR275163R1065/presentation | https://econfigure.de.abb.com/#/search/2CSR275163R1065 | insgesamt: 2.2 Watt |  | KCA | 0 | 0,01 | 0,02 | 0,03 | 0,04 | 0,05 | 0,06 | 0,07 | 0,08 | 0,09 | 0,1 | 0,11 | 0,12 | 0,13 | 0,14 | 0,15 | 0,16 | 0,17 | 0,18 | 0,19 | 0,2 | 0,21 | 0,22
ABB | Neu |  | 2CSR275563R1065 |  | 8012542857952 | DS301C M B6 F30 | FI/LS-Schalter, 10 kA 1P+N 30 mA Typ F, 6 A, B Charakteristik, 1 Teilungseinheit, Icn 10 kA | FI/LS-Schalter (RCBOs) Typ F (mischfrequenzsensitiv) bieten Personen- und Sachschutz sowie einen Schutz vor elektrisch gezündeten Bränden gemäß DIN VDE 0100-410 und DIN VDE 0100-530. Sie gewährleisten Schutz von Einphasenstromkreisen gegen Überlast und Kurzschlussströme, Schutz bei sinusförmigen Wechselströmen und pulsierenden Strömen mit glattem Gleichfehlerstrom-Anteil von bis zu 10 mA gegen Erde. Sowie Fehlerschutz (Schutz bei indirektem Berühren), zusätzlichen Schutz und Brandschutz. Sie erfüllen die Produktnormen IEC/EN 61009-1 (VDE 0664-20), IEC/EN 61009-2-1 (VDE 0664-21) und für Typ F DIN EN 62423 (VDE 0664-40). Einsatzgebiete sind Haushalts-, Gewerbe- und Industrieanwendungen. Das kompakte Design der DS301C M FI/LS in 1 Teilungseinheit ist optimal für den Einsatz in Energieverteilungen geeignet, in denen wenig Platz zur Verfügung steht. Die Baureihe ist mit 30 mA Differenzfehlerstrom und einer B oder C Auslösecharakteristik. Optimaler Kompromiss zwischen Sicherheit und Betriebskontinuität dank der Störfestigkeit mit Stoßstromfestigkeit (Stoßstromform 8/20 μs) = 3.000 A gegen ungewolltes Auslösen und 10 ms Kurzzeitverzögerung. Die DS301C M F (Typ F) sind mischfrequenzsensitiv speziell für einphasige elektronische Verbraucher mit Frequenzumrichtern, mit einem Frequenzbereich von 1 - 1.000 Hz zur Erfassung des Fehlerstroms. Bemessungsschaltvermögen nach IEC/EN 61009 Icn = 10 kA. RCBO DS301C M F Typ F ist 1-polig geschützt (LS), 2-polig schaltend. | 1 | 1 | PCE |  | AM | 220,00 | 229,00 | 1 | IT | 85363010 | 25 | EC000905 | 27142207 | 0,1100 | 0,018 | 0,092 | 0,068 | 1 | Box | 0,1270 | 0,081 | 0,025 | 0,098 | 8012542857952 | [14 empty] | https://webimages.imagebank.abb.com/public/pis/product/2CSR275563R1065/presentation | https://econfigure.de.abb.com/#/search/2CSR275563R1065 | insgesamt: 2.2 Watt |  | KCA | 0 | 0,01 | 0,02 | 0,03 | 0,04 | 0,05 | 0,06 | 0,07 | 0,08 | 0,09 | 0,1 | 0,11 | 0,12 | 0,13 | 0,14 | 0,15 | 0,16 | 0,17 | 0,18 | 0,19 | 0,2 | 0,21 | 0,22
ABB | Neu |  | 2CSR275163R1104 |  | 8012542858553 | DS301C M C10 A30 | FI/LS-SC Charakteristik,halter, 10 kA 1P+N 30 mA Typ A, 10 A, C Charakteristik, 1 Teilungseinheit, Icn 10 kA | FI/LS-Schalter (RCBOs) bieten Personen- und Sachschutz sowie einen Schutz vor elektrisch gezündeten Bränden gemäß DIN VDE 0100-410 und DIN VDE 0100-530. Sie gewährleisten Schutz von Einphasenstromkreisen gegen Überlast und Kurzschlussströme, Schutz bei sinusförmigen Wechselströmen und pulsierenden Strömen mit glattem Gleichfehlerstrom-Anteil von bis zu 6 mA gegen Erde. Sowie Fehlerschutz (Schutz bei indirektem Berühren), zusätzlichen Schutz (mit IΔn ≤ 30 mA) und Brandschutz (mit IΔn ≤ 300 mA). Sie erfüllen die Produktnormen IEC/EN 61009-1 (VDE 0664-20), IEC/EN 61009-2-1 (VDE 0664-21). Einsatzgebiete sind Haushalts-, Gewerbe- und Industrieanwendungen. Das kompakte Design der DS301C M FI/LS in 1 Teilungseinheit ist optimal für den Einsatz in Energieverteilungen geeignet, in denen wenig Platz zur Verfügung steht. Die Baureihe ist mit 30 mA Differenzfehlerstrom und einer B oder C Auslösecharakteristik. Bemessungsschaltvermögen nach IEC/EN 61009 Icn = 10 kA. RCBO DS301C M A Typ A ist 1-polig geschützt (LS), 2-polig schaltend. | 1 | 1 | PCE |  | AM | 178,00 | 186,00 | 1 | IT | 85363010 | 25 | EC000905 | 27142207 | 0,1100 | 0,018 | 0,092 | 0,068 | 1 | Box | 0,1270 | 0,081 | 0,025 | 0,098 | 8012542858553 | [14 empty] | https://webimages.imagebank.abb.com/public/pis/product/2CSR275163R1104/presentation | https://econfigure.de.abb.com/#/search/2CSR275163R1104 | insgesamt: 1.5 Watt |  | KCA | 0 | 0,01 | 0,02 | 0,03 | 0,04 | 0,05 | 0,06 | 0,07 | 0,08 | 0,09 | 0,1 | 0,11 | 0,12 | 0,13 | 0,14 | 0,15 | 0,16 | 0,17 | 0,18 | 0,19 | 0,2 | 0,21 | 0,22
ABB | Neu |  | 2CSR275563R1104 |  | 8012542857556 | DS301C M C10 F30 | FI/LS-SC Charakteristik,halter, 10 kA 1P+N 30 mA Typ F, 10 A, C Charakteristik, 1 Teilungseinheit, Icn 10 kA | FI/LS-Schalter (RCBOs) Typ F (mischfrequenzsensitiv) bieten Personen- und Sachschutz sowie einen Schutz vor elektrisch gezündeten Bränden gemäß DIN VDE 0100-410 und DIN VDE 0100-530. Sie gewährleisten Schutz von Einphasenstromkreisen gegen Überlast und Kurzschlussströme, Schutz bei sinusförmigen Wechselströmen und pulsierenden Strömen mit glattem Gleichfehlerstrom-Anteil von bis zu 10 mA gegen Erde. Sowie Fehlerschutz (Schutz bei indirektem Berühren), zusätzlichen Schutz und Brandschutz. Sie erfüllen die Produktnormen IEC/EN 61009-1 (VDE 0664-20), IEC/EN 61009-2-1 (VDE 0664-21) und für Typ F DIN EN 62423 (VDE 0664-40). Einsatzgebiete sind Haushalts-, Gewerbe- und Industrieanwendungen. Das kompakte Design der DS301C M FI/LS in 1 Teilungseinheit ist optimal für den Einsatz in Energieverteilungen geeignet, in denen wenig Platz zur Verfügung steht. Die Baureihe ist mit 30 mA Differenzfehlerstrom und einer B oder C Auslösecharakteristik. Optimaler Kompromiss zwischen Sicherheit und Betriebskontinuität dank der Störfestigkeit mit Stoßstromfestigkeit (Stoßstromform 8/20 μs) = 3.000 A gegen ungewolltes Auslösen und 10 ms Kurzzeitverzögerung. Die DS301C M F (Typ F) sind mischfrequenzsensitiv speziell für einphasige elektronische Verbraucher mit Frequenzumrichtern, mit einem Frequenzbereich von 1 - 1.000 Hz zur Erfassung des Fehlerstroms. Bemessungsschaltvermögen nach IEC/EN 61009 Icn = 10 kA. RCBO DS301C M F Typ F ist 1-polig geschützt (LS), 2-polig schaltend. | 1 | 1 | PCE |  | AM | 232,00 | 242,00 | 1 | IT | 85363010 | 25 | EC000905 | 27142207 | 0,1100 | 0,018 | 0,092 | 0,068 | 1 | Box | 0,1270 | 0,081 | 0,025 | 0,098 | 8012542857556 | [14 empty] | https://webimages.imagebank.abb.com/public/pis/product/2CSR275563R1104/presentation | https://econfigure.de.abb.com/#/search/2CSR275563R1104 | insgesamt: 1.5 Watt |  | KCA | 0 | 0,01 | 0,02 | 0,03 | 0,04 | 0,05 | 0,06 | 0,07 | 0,08 | 0,09 | 0,1 | 0,11 | 0,12 | 0,13 | 0,14 | 0,15 | 0,16 | 0,17 | 0,18 | 0,19 | 0,2 | 0,21 | 0,22
ABB | Neu |  | 2CSR275163R1134 |  | 8012542858652 | DS301C M C13 A30 | FI/LS-SC Charakteristik,halter, 10 kA 1P+N 30 mA Typ A, 13 A, C Charakteristik, 1 Teilungseinheit, Icn 10 kA | FI/LS-Schalter (RCBOs) bieten Personen- und Sachschutz sowie einen Schutz vor elektrisch gezündeten Bränden gemäß DIN VDE 0100-410 und DIN VDE 0100-530. Sie gewährleisten Schutz von Einphasenstromkreisen gegen Überlast und Kurzschlussströme, Schutz bei sinusförmigen Wechselströmen und pulsierenden Strömen mit glattem Gleichfehlerstrom-Anteil von bis zu 6 mA gegen Erde. Sowie Fehlerschutz (Schutz bei indirektem Berühren), zusätzlichen Schutz (mit IΔn ≤ 30 mA) und Brandschutz (mit IΔn ≤ 300 mA). Sie erfüllen die Produktnormen IEC/EN 61009-1 (VDE 0664-20), IEC/EN 61009-2-1 (VDE 0664-21). Einsatzgebiete sind Haushalts-, Gewerbe- und Industrieanwendungen. Das kompakte Design der DS301C M FI/LS in 1 Teilungseinheit ist optimal für den Einsatz in Energieverteilungen geeignet, in denen wenig Platz zur Verfügung steht. Die Baureihe ist mit 30 mA Differenzfehlerstrom und einer B oder C Auslösecharakteristik. Bemessungsschaltvermögen nach IEC/EN 61009 Icn = 10 kA. RCBO DS301C M A Typ A ist 1-polig geschützt (LS), 2-polig schaltend. | 1 | 1 | PCE |  | AM | 178,00 | 186,00 | 1 | IT | 85363010 | 25 | EC000905 | 27142207 | 0,1100 | 0,018 | 0,092 | 0,068 | 1 | Box | 0,1270 | 0,081 | 0,025 | 0,098 | 8012542858652 | [14 empty] | https://webimages.imagebank.abb.com/public/pis/product/2CSR275163R1134/presentation | https://econfigure.de.abb.com/#/search/2CSR275163R1134 | insgesamt: 2.25 Watt |  | KCA | 0 | 0,01 | 0,02 | 0,03 | 0,04 | 0,05 | 0,06 | 0,07 | 0,08 | 0,09 | 0,1 | 0,11 | 0,12 | 0,13 | 0,14 | 0,15 | 0,16 | 0,17 | 0,18 | 0,19 | 0,2 | 0,21 | 0,22
ABB | Neu |  | 2CSR275563R1134 |  | 8012542857655 | DS301C M C13 F30 | FI/LS-SC Charakteristik,halter, 10 kA 1P+N 30 mA Typ F, 13 A, C Charakteristik, 1 Teilungseinheit, Icn 10 kA | FI/LS-Schalter (RCBOs) Typ F (mischfrequenzsensitiv) bieten Personen- und Sachschutz sowie einen Schutz vor elektrisch gezündeten Bränden gemäß DIN VDE 0100-410 und DIN VDE 0100-530. Sie gewährleisten Schutz von Einphasenstromkreisen gegen Überlast und Kurzschlussströme, Schutz bei sinusförmigen Wechselströmen und pulsierenden Strömen mit glattem Gleichfehlerstrom-Anteil von bis zu 10 mA gegen Erde. Sowie Fehlerschutz (Schutz bei indirektem Berühren), zusätzlichen Schutz und Brandschutz. Sie erfüllen die Produktnormen IEC/EN 61009-1 (VDE 0664-20), IEC/EN 61009-2-1 (VDE 0664-21) und für Typ F DIN EN 62423 (VDE 0664-40). Einsatzgebiete sind Haushalts-, Gewerbe- und Industrieanwendungen. Das kompakte Design der DS301C M FI/LS in 1 Teilungseinheit ist optimal für den Einsatz in Energieverteilungen geeignet, in denen wenig Platz zur Verfügung steht. Die Baureihe ist mit 30 mA Differenzfehlerstrom und einer B oder C Auslösecharakteristik. Optimaler Kompromiss zwischen Sicherheit und Betriebskontinuität dank der Störfestigkeit mit Stoßstromfestigkeit (Stoßstromform 8/20 μs) = 3.000 A gegen ungewolltes Auslösen und 10 ms Kurzzeitverzögerung. Die DS301C M F (Typ F) sind mischfrequenzsensitiv speziell für einphasige elektronische Verbraucher mit Frequenzumrichtern, mit einem Frequenzbereich von 1 - 1.000 Hz zur Erfassung des Fehlerstroms. Bemessungsschaltvermögen nach IEC/EN 61009 Icn = 10 kA. RCBO DS301C M F Typ F ist 1-polig geschützt (LS), 2-polig schaltend. | 1 | 1 | PCE |  | AM | 232,00 | 242,00 | 1 | IT | 85363010 | 25 | EC000905 | 27142207 | 0,1100 | 0,018 | 0,092 | 0,068 | 1 | Box | 0,1270 | 0,081 | 0,025 | 0,098 | 8012542857655 | [14 empty] | https://webimages.imagebank.abb.com/public/pis/product/2CSR275563R1134/presentation | https://econfigure.de.abb.com/#/search/2CSR275563R1134 | insgesamt: 2.25 Watt |  | KCA | 0 | 0,01 | 0,02 | 0,03 | 0,04 | 0,05 | 0,06 | 0,07 | 0,08 | 0,09 | 0,1 | 0,11 | 0,12 | 0,13 | 0,14 | 0,15 | 0,16 | 0,17 | 0,18 | 0,19 | 0,2 | 0,21 | 0,22
ABB | Neu |  | 2CSR275163R1164 |  | 8012542858751 | DS301C M C16 A30 | FI/LS-SC Charakteristik,halter, 10 kA 1P+N 30 mA Typ A, 16 A, C Charakteristik, 1 Teilungseinheit, Icn 10 kA | FI/LS-Schalter (RCBOs) bieten Personen- und Sachschutz sowie einen Schutz vor elektrisch gezündeten Bränden gemäß DIN VDE 0100-410 und DIN VDE 0100-530. Sie gewährleisten Schutz von Einphasenstromkreisen gegen Überlast und Kurzschlussströme, Schutz bei sinusförmigen Wechselströmen und pulsierenden Strömen mit glattem Gleichfehlerstrom-Anteil von bis zu 6 mA gegen Erde. Sowie Fehlerschutz (Schutz bei indirektem Berühren), zusätzlichen Schutz (mit IΔn ≤ 30 mA) und Brandschutz (mit IΔn ≤ 300 mA). Sie erfüllen die Produktnormen IEC/EN 61009-1 (VDE 0664-20), IEC/EN 61009-2-1 (VDE 0664-21). Einsatzgebiete sind Haushalts-, Gewerbe- und Industrieanwendungen. Das kompakte Design der DS301C M FI/LS in 1 Teilungseinheit ist optimal für den Einsatz in Energieverteilungen geeignet, in denen wenig Platz zur Verfügung steht. Die Baureihe ist mit 30 mA Differenzfehlerstrom und einer B oder C Auslösecharakteristik. Bemessungsschaltvermögen nach IEC/EN 61009 Icn = 10 kA. RCBO DS301C M A Typ A ist 1-polig geschützt (LS), 2-polig schaltend. | 1 | 1 | PCE |  | AM | 170,00 | 177,00 | 1 | IT | 85363010 | 30 | EC000905 | 27142207 | 0,1100 | 0,018 | 0,092 | 0,068 | 1 | Box | 0,1270 | 0,081 | 0,025 | 0,098 | 8012542858751 | [14 empty] | https://webimages.imagebank.abb.com/public/pis/product/2CSR275163R1164/presentation | https://econfigure.de.abb.com/#/search/2CSR275163R1164 | insgesamt: 2.48 Watt |  | KCA | 0 | 0,01 | 0,02 | 0,03 | 0,04 | 0,05 | 0,06 | 0,07 | 0,08 | 0,09 | 0,1 | 0,11 | 0,12 | 0,13 | 0,14 | 0,15 | 0,16 | 0,17 | 0,18 | 0,19 | 0,2 | 0,21 | 0,22
ABB | Neu |  | 2CSR275563R1164 |  | 8012542857754 | DS301C M C16 F30 | FI/LS-SC Charakteristik,halter, 10 kA 1P+N 30 mA Typ F, 16 A, C Charakteristik, 1 Teilungseinheit, Icn 10 kA | FI/LS-Schalter (RCBOs) Typ F (mischfrequenzsensitiv) bieten Personen- und Sachschutz sowie einen Schutz vor elektrisch gezündeten Bränden gemäß DIN VDE 0100-410 und DIN VDE 0100-530. Sie gewährleisten Schutz von Einphasenstromkreisen gegen Überlast und Kurzschlussströme, Schutz bei sinusförmigen Wechselströmen und pulsierenden Strömen mit glattem Gleichfehlerstrom-Anteil von bis zu 10 mA gegen Erde. Sowie Fehlerschutz (Schutz bei indirektem Berühren), zusätzlichen Schutz und Brandschutz. Sie erfüllen die Produktnormen IEC/EN 61009-1 (VDE 0664-20), IEC/EN 61009-2-1 (VDE 0664-21) und für Typ F DIN EN 62423 (VDE 0664-40). Einsatzgebiete sind Haushalts-, Gewerbe- und Industrieanwendungen. Das kompakte Design der DS301C M FI/LS in 1 Teilungseinheit ist optimal für den Einsatz in Energieverteilungen geeignet, in denen wenig Platz zur Verfügung steht. Die Baureihe ist mit 30 mA Differenzfehlerstrom und einer B oder C Auslösecharakteristik. Optimaler Kompromiss zwischen Sicherheit und Betriebskontinuität dank der Störfestigkeit mit Stoßstromfestigkeit (Stoßstromform 8/20 μs) = 3.000 A gegen ungewolltes Auslösen und 10 ms Kurzzeitverzögerung. Die DS301C M F (Typ F) sind mischfrequenzsensitiv speziell für einphasige elektronische Verbraucher mit Frequenzumrichtern, mit einem Frequenzbereich von 1 - 1.000 Hz zur Erfassung des Fehlerstroms. Bemessungsschaltvermögen nach IEC/EN 61009 Icn = 10 kA. RCBO DS301C M F Typ F ist 1-polig geschützt (LS), 2-polig schaltend. | 1 | 1 | PCE |  | AM | 223,00 | 232,00 | 1 | IT | 85363010 | 25 | EC000905 | 27142207 | 0,1100 | 0,018 | 0,092 | 0,068 | 1 | Box | 0,1270 | 0,081 | 0,025 | 0,098 | 8012542857754 | [14 empty] | https://webimages.imagebank.abb.com/public/pis/product/2CSR275563R1164/presentation | https://econfigure.de.abb.com/#/search/2CSR275563R1164 | insgesamt: 2.48 Watt |  | KCA | 0 | 0,01 | 0,02 | 0,03 | 0,04 | 0,05 | 0,06 | 0,07 | 0,08 | 0,09 | 0,1 | 0,11 | 0,12 | 0,13 | 0,14 | 0,15 | 0,16 | 0,17 | 0,18 | 0,19 | 0,2 | 0,21 | 0,22
ABB | Neu |  | 2CSR275163R1204 |  | 8012542858850 | DS301C M C20 A30 | FI/LS-SC Charakteristik,halter, 10 kA 1P+N 30 mA Typ A, 20 A, C Charakteristik, 1 Teilungseinheit, Icn 10 kA | FI/LS-Schalter (RCBOs) bieten Personen- und Sachschutz sowie einen Schutz vor elektrisch gezündeten Bränden gemäß DIN VDE 0100-410 und DIN VDE 0100-530. Sie gewährleisten Schutz von Einphasenstromkreisen gegen Überlast und Kurzschlussströme, Schutz bei sinusförmigen Wechselströmen und pulsierenden Strömen mit glattem Gleichfehlerstrom-Anteil von bis zu 6 mA gegen Erde. Sowie Fehlerschutz (Schutz bei indirektem Berühren), zusätzlichen Schutz (mit IΔn ≤ 30 mA) und Brandschutz (mit IΔn ≤ 300 mA). Sie erfüllen die Produktnormen IEC/EN 61009-1 (VDE 0664-20), IEC/EN 61009-2-1 (VDE 0664-21). Einsatzgebiete sind Haushalts-, Gewerbe- und Industrieanwendungen. Das kompakte Design der DS301C M FI/LS in 1 Teilungseinheit ist optimal für den Einsatz in Energieverteilungen geeignet, in denen wenig Platz zur Verfügung steht. Die Baureihe ist mit 30 mA Differenzfehlerstrom und einer B oder C Auslösecharakteristik. Bemessungsschaltvermögen nach IEC/EN 61009 Icn = 10 kA. RCBO DS301C M A Typ A ist 1-polig geschützt (LS), 2-polig schaltend. | 1 | 1 | PCE |  | AM | 178,00 | 186,00 | 1 | IT | 85363030 | 25 | EC000905 | 27142207 | 0,1100 | 0,018 | 0,092 | 0,068 | 1 | Box | 0,1270 | 0,081 | 0,025 | 0,098 | 8012542858850 | [14 empty] | https://webimages.imagebank.abb.com/public/pis/product/2CSR275163R1204/presentation | https://econfigure.de.abb.com/#/search/2CSR275163R1204 | insgesamt: 3.4 Watt |  | KCA | 0 | 0,01 | 0,02 | 0,03 | 0,04 | 0,05 | 0,06 | 0,07 | 0,08 | 0,09 | 0,1 | 0,11 | 0,12 | 0,13 | 0,14 | 0,15 | 0,16 | 0,17 | 0,18 | 0,19 | 0,2 | 0,21 | 0,22
ABB | Neu |  | 2CSR275563R1204 |  | 8012542857853 | DS301C M C20 F30 | FI/LS-SC Charakteristik,halter, 10 kA 1P+N 30 mA Typ F, 20 A, C Charakteristik, 1 Teilungseinheit, Icn 10 kA | FI/LS-Schalter (RCBOs) Typ F (mischfrequenzsensitiv) bieten Personen- und Sachschutz sowie einen Schutz vor elektrisch gezündeten Bränden gemäß DIN VDE 0100-410 und DIN VDE 0100-530. Sie gewährleisten Schutz von Einphasenstromkreisen gegen Überlast und Kurzschlussströme, Schutz bei sinusförmigen Wechselströmen und pulsierenden Strömen mit glattem Gleichfehlerstrom-Anteil von bis zu 10 mA gegen Erde. Sowie Fehlerschutz (Schutz bei indirektem Berühren), zusätzlichen Schutz und Brandschutz. Sie erfüllen die Produktnormen IEC/EN 61009-1 (VDE 0664-20), IEC/EN 61009-2-1 (VDE 0664-21) und für Typ F DIN EN 62423 (VDE 0664-40). Einsatzgebiete sind Haushalts-, Gewerbe- und Industrieanwendungen. Das kompakte Design der DS301C M FI/LS in 1 Teilungseinheit ist optimal für den Einsatz in Energieverteilungen geeignet, in denen wenig Platz zur Verfügung steht. Die Baureihe ist mit 30 mA Differenzfehlerstrom und einer B oder C Auslösecharakteristik. Optimaler Kompromiss zwischen Sicherheit und Betriebskontinuität dank der Störfestigkeit mit Stoßstromfestigkeit (Stoßstromform 8/20 μs) = 3.000 A gegen ungewolltes Auslösen und 10 ms Kurzzeitverzögerung. Die DS301C M F (Typ F) sind mischfrequenzsensitiv speziell für einphasige elektronische Verbraucher mit Frequenzumrichtern, mit einem Frequenzbereich von 1 - 1.000 Hz zur Erfassung des Fehlerstroms. Bemessungsschaltvermögen nach IEC/EN 61009 Icn = 10 kA. RCBO DS301C M F Typ F ist 1-polig geschützt (LS), 2-polig schaltend. | 1 | 1 | PCE |  | AM | 232,00 | 242,00 | 1 | IT | 85363030 | 25 | EC000905 | 27142207 | 0,1100 | 0,018 | 0,092 | 0,068 | 1 | Box | 0,1270 | 0,081 | 0,025 | 0,098 | 8012542857853 | [14 empty] | https://webimages.imagebank.abb.com/public/pis/product/2CSR275563R1204/presentation | https://econfigure.de.abb.com/#/search/2CSR275563R1204 | insgesamt: 3.4 Watt |  | KCA | 0 | 0,01 | 0,02 | 0,03 | 0,04 | 0,05 | 0,06 | 0,07 | 0,08 | 0,09 | 0,1 | 0,11 | 0,12 | 0,13 | 0,14 | 0,15 | 0,16 | 0,17 | 0,18 | 0,19 | 0,2 | 0,21 | 0,22
ABB | Neu |  | 2CSR275163R1064 |  | 8012542858454 | DS301C M C6 A30 | FI/LS-SC Charakteristik,halter, 10 kA 1P+N 30 mA Typ A, 6 A, C Charakteristik, 1 Teilungseinheit, Icn 10 kA | FI/LS-Schalter (RCBOs) bieten Personen- und Sachschutz sowie einen Schutz vor elektrisch gezündeten Bränden gemäß DIN VDE 0100-410 und DIN VDE 0100-530. Sie gewährleisten Schutz von Einphasenstromkreisen gegen Überlast und Kurzschlussströme, Schutz bei sinusförmigen Wechselströmen und pulsierenden Strömen mit glattem Gleichfehlerstrom-Anteil von bis zu 6 mA gegen Erde. Sowie Fehlerschutz (Schutz bei indirektem Berühren), zusätzlichen Schutz (mit IΔn ≤ 30 mA) und Brandschutz (mit IΔn ≤ 300 mA). Sie erfüllen die Produktnormen IEC/EN 61009-1 (VDE 0664-20), IEC/EN 61009-2-1 (VDE 0664-21). Einsatzgebiete sind Haushalts-, Gewerbe- und Industrieanwendungen. Das kompakte Design der DS301C M FI/LS in 1 Teilungseinheit ist optimal für den Einsatz in Energieverteilungen geeignet, in denen wenig Platz zur Verfügung steht. Die Baureihe ist mit 30 mA Differenzfehlerstrom und einer B oder C Auslösecharakteristik. Bemessungsschaltvermögen nach IEC/EN 61009 Icn = 10 kA. RCBO DS301C M A Typ A ist 1-polig geschützt (LS), 2-polig schaltend. | 1 | 1 | PCE |  | AM | 178,00 | 186,00 | 1 | IT | 85363010 | 25 | EC000905 | 27142207 | 0,1100 | 0,018 | 0,092 | 0,068 | 1 | Box | 0,1270 | 0,081 | 0,025 | 0,098 | 8012542858454 | [14 empty] | https://webimages.imagebank.abb.com/public/pis/product/2CSR275163R1064/presentation | https://econfigure.de.abb.com/#/search/2CSR275163R1064 | insgesamt: 1.56 Watt |  | KCA | 0 | 0,01 | 0,02 | 0,03 | 0,04 | 0,05 | 0,06 | 0,07 | 0,08 | 0,09 | 0,1 | 0,11 | 0,12 | 0,13 | 0,14 | 0,15 | 0,16 | 0,17 | 0,18 | 0,19 | 0,2 | 0,21 | 0,22
ABB | Neu |  | 2CSR275563R1064 |  | 8012542857457 | DS301C M C6 F30 | FI/LS-SC Charakteristik,halter, 10 kA 1P+N 30 mA Typ F, 6 A, C Charakteristik, 1 Teilungseinheit, Icn 10 kA | FI/LS-Schalter (RCBOs) Typ F (mischfrequenzsensitiv) bieten Personen- und Sachschutz sowie einen Schutz vor elektrisch gezündeten Bränden gemäß DIN VDE 0100-410 und DIN VDE 0100-530. Sie gewährleisten Schutz von Einphasenstromkreisen gegen Überlast und Kurzschlussströme, Schutz bei sinusförmigen Wechselströmen und pulsierenden Strömen mit glattem Gleichfehlerstrom-Anteil von bis zu 10 mA gegen Erde. Sowie Fehlerschutz (Schutz bei indirektem Berühren), zusätzlichen Schutz und Brandschutz. Sie erfüllen die Produktnormen IEC/EN 61009-1 (VDE 0664-20), IEC/EN 61009-2-1 (VDE 0664-21) und für Typ F DIN EN 62423 (VDE 0664-40). Einsatzgebiete sind Haushalts-, Gewerbe- und Industrieanwendungen. Das kompakte Design der DS301C M FI/LS in 1 Teilungseinheit ist optimal für den Einsatz in Energieverteilungen geeignet, in denen wenig Platz zur Verfügung steht. Die Baureihe ist mit 30 mA Differenzfehlerstrom und einer B oder C Auslösecharakteristik. Optimaler Kompromiss zwischen Sicherheit und Betriebskontinuität dank der Störfestigkeit mit Stoßstromfestigkeit (Stoßstromform 8/20 μs) = 3.000 A gegen ungewolltes Auslösen und 10 ms Kurzzeitverzögerung. Die DS301C M F (Typ F) sind mischfrequenzsensitiv speziell für einphasige elektronische Verbraucher mit Frequenzumrichtern, mit einem Frequenzbereich von 1 - 1.000 Hz zur Erfassung des Fehlerstroms. Bemessungsschaltvermögen nach IEC/EN 61009 Icn = 10 kA. RCBO DS301C M F Typ F ist 1-polig geschützt (LS), 2-polig schaltend. | 1 | 1 | PCE |  | AM | 232,00 | 242,00 | 1 | IT | 85363010 | 25 | EC000905 | 27142207 | 0,1100 | 0,018 | 0,092 | 0,068 | 1 | Box | 0,1270 | 0,081 | 0,025 | 0,098 | 8012542857457 | [14 empty] | https://webimages.imagebank.abb.com/public/pis/product/2CSR275563R1064/presentation | https://econfigure.de.abb.com/#/search/2CSR275563R1064 | insgesamt: 1.56 Watt |  | KCA | 0 | 0,01 | 0,02 | 0,03 | 0,04 | 0,05 | 0,06 | 0,07 | 0,08 | 0,09 | 0,1 | 0,11 | 0,12 | 0,13 | 0,14 | 0,15 | 0,16 | 0,17 | 0,18 | 0,19 | 0,2 | 0,21 | 0,22
ABB | Neu |  | 2CDS200933R0013 |  | 4053546160734 | DSCC-S6R | Signalkontakt zum rechtseitigen Anbau 1 Wechsler (CO), 0,5 Teilungseinheiten | DSCC-S6R SK Signalkontakt 1 Wechsler (CO), 0,5 Teilungseinheiten für Anbau an 2P FI/LS DS202CR Funktion: Anzeige im Fehlerfall das der FI/LS-Schalter (RCBO) durch einen Überstrom/Kurzschluss oder Fehlerstrom gegen Erde ausgelöst hat. | 1 | 1 | PCE |  | AA | 40,22 | 41,90 | 1 | BG | 85365080 | 2 | EC001286 | 27143502 | 0,0320 | 0,014 | 0,073 | 0,085 | 1 | Box | 0,0510 | 0,026 | 0,105 | 0,080 | 4053546160673 | 73 | Paket | 2,6440 | 0,275 | 0,395 | 0,210 | 4053546160680 | [7 empty] | https://webimages.imagebank.abb.com/public/pis/product/2CDS200933R0013/presentation | https://econfigure.de.abb.com/#/search/2CDS200933R0013 |  |  | KCA | 0 | 0,01 | 0,02 | 0,03 | 0,04 | 0,05 | 0,06 | 0,07 | 0,08 | 0,09 | 0,1 | 0,11 | 0,12 | 0,13 | 0,14 | 0,15 | 0,16 | 0,17 | 0,18 | 0,19 | 0,2 | 0,21 | 0,22
ABB | Neu |  | 2CSF302535R1250 |  | 8012542851851 | F-ARI2test B-25/0.03 | FI-Schalter Autotest, autom. Wiedereinschaltung, 7 TE, 2 P, Typ B, 25 A, 30 mA automat. FI-Test ohne Spannungsunterbrechung und automatische Wiedereinschaltung | F-ATI Test und F-ARI Test sind RCCBs mit automatischer unterbrechungsfreier Prüffunktion Typ B allstromsensitiv, 10 ms kurzzeitverzögert, stoßstromfest 3 kA Fehlerstrom-Schutzschalter (RCCBs) sollen je nach Anwendung mindestens alle sechs Monate geprüft werden. Damit wird gewährleistet, dass die Kontakte ordnungsgemäß funktionieren und dass das Gerät bei einem Fehlerstrom gegen Erde ausgelöst. Die regelmäßige Prüfung der RCCBs wirkt sich auf den unterbrechungsfreien Betrieb der nachgeschalteten Stromkreise aus und ist mit einem großen Arbeitsaufwand verbunden. Bei Einsatz der F-ATI und F-ARI entfällt dieser Arbeitsaufwand. Diese FIs führen die regelmäßigen Tests (alle 28 Tage) automatisch und ohne Unterbrechung der Anlage durch. Die Bedienung durch das Wartungspersonal kann deshalb auf ein Minimum reduziert werden. Neben den automatischen Tests ist die Baureihe F-ARI mit einer automatischen Wiedereinschaltungseinheit ausgestattet, um den RCCB wieder zu schließen, nachdem er ausgelöst wurde. Diese ist speziell für Bereiche zu denen nur elektrotechnisch unterwiesene Personen bzw. Elektrofachkräfte Zugang haben. Das Wiedereinschalten erfolgt auf Grundlage einer Isolationsprüfung, um sicherzustellen, dass es sich nicht um eine permanente Störung handelt. Die ARBus-Schnittstelle ist anbaubar, über die die Ergebnisse des Auto-Test FIs gesammelt werden. | 1 | 1 | PCE |  | AM | 1938,00 | 2016,00 | 1 | PT | 85363030 | 25 | EC002693 | 27142211 | 0,5700 | 0,135 | 0,110 | 0,165 | 1 | Box | 0,7000 | 0,135 | 0,110 | 0,165 | 8012542851851 | 8 | Box | 6,0000 | 0,295 | 0,295 | 0,395 | 8012542853657 | 128 | Palette | 110,0000 | 0,800 | 1,200 | 0,800 | 8012542855453 | https://webimages.imagebank.abb.com/public/pis/product/2CSF302535R1250/presentation | https://econfigure.de.abb.com/#/search/2CSF302535R1250 | insgesamt: 3.5 Watt |  | KCA | 0 | 0,01 | 0,02 | 0,03 | 0,04 | 0,05 | 0,06 | 0,07 | 0,08 | 0,09 | 0,1 | 0,11 | 0,12 | 0,13 | 0,14 | 0,15 | 0,16 | 0,17 | 0,18 | 0,19 | 0,2 | 0,21 | 0,22
ABB | Neu |  | 2CSF302535R1400 |  | 8012542851950 | F-ARI2test B-40/0.03 | FI-Schalter Autotest, autom. Wiedereinschaltung, 7 TE, 2 P, Typ B, 40 A, 30 mA automat. FI-Test ohne Spannungsunterbrechung und automatische Wiedereinschaltung | F-ATI Test und F-ARI Test sind RCCBs mit automatischer unterbrechungsfreier Prüffunktion Typ B allstromsensitiv, 10 ms kurzzeitverzögert, stoßstromfest 3 kA Fehlerstrom-Schutzschalter (RCCBs) sollen je nach Anwendung mindestens alle sechs Monate geprüft werden. Damit wird gewährleistet, dass die Kontakte ordnungsgemäß funktionieren und dass das Gerät bei einem Fehlerstrom gegen Erde ausgelöst. Die regelmäßige Prüfung der RCCBs wirkt sich auf den unterbrechungsfreien Betrieb der nachgeschalteten Stromkreise aus und ist mit einem großen Arbeitsaufwand verbunden. Bei Einsatz der F-ATI und F-ARI entfällt dieser Arbeitsaufwand. Diese FIs führen die regelmäßigen Tests (alle 28 Tage) automatisch und ohne Unterbrechung der Anlage durch. Die Bedienung durch das Wartungspersonal kann deshalb auf ein Minimum reduziert werden. Neben den automatischen Tests ist die Baureihe F-ARI mit einer automatischen Wiedereinschaltungseinheit ausgestattet, um den RCCB wieder zu schließen, nachdem er ausgelöst wurde. Diese ist speziell für Bereiche zu denen nur elektrotechnisch unterwiesene Personen bzw. Elektrofachkräfte Zugang haben. Das Wiedereinschalten erfolgt auf Grundlage einer Isolationsprüfung, um sicherzustellen, dass es sich nicht um eine permanente Störung handelt. Die ARBus-Schnittstelle ist anbaubar, über die die Ergebnisse des Auto-Test FIs gesammelt werden. | 1 | 1 | PCE |  | AM | 2035,00 | 2117,00 | 1 | PT | 85363030 | 25 | EC002693 | 27142211 | 0,5700 | 0,135 | 0,110 | 0,165 | 1 | Box | 0,7000 | 0,135 | 0,110 | 0,165 | 8012542851950 | 8 | Box | 6,0000 | 0,295 | 0,295 | 0,395 | 8012542853756 | 128 | Palette | 110,0000 | 0,800 | 1,200 | 0,800 | 8012542855552 | https://webimages.imagebank.abb.com/public/pis/product/2CSF302535R1400/presentation | https://econfigure.de.abb.com/#/search/2CSF302535R1400 | insgesamt: 6.0 Watt |  | KCA | 0 | 0,01 | 0,02 | 0,03 | 0,04 | 0,05 | 0,06 | 0,07 | 0,08 | 0,09 | 0,1 | 0,11 | 0,12 | 0,13 | 0,14 | 0,15 | 0,16 | 0,17 | 0,18 | 0,19 | 0,2 | 0,21 | 0,22
ABB | Neu |  | 2CSF302535R1630 |  | 8012542852056 | F-ARI2test B-63/0.03 | FI-Schalter Autotest, autom. Wiedereinschaltung, 7 TE, 2 P, Typ B, 63 A, 30 mA automat. FI-Test ohne Spannungsunterbrechung und automatische Wiedereinschaltung | F-ATI Test und F-ARI Test sind RCCBs mit automatischer unterbrechungsfreier Prüffunktion Typ B allstromsensitiv, 10 ms kurzzeitverzögert, stoßstromfest 3 kA Fehlerstrom-Schutzschalter (RCCBs) sollen je nach Anwendung mindestens alle sechs Monate geprüft werden. Damit wird gewährleistet, dass die Kontakte ordnungsgemäß funktionieren und dass das Gerät bei einem Fehlerstrom gegen Erde ausgelöst. Die regelmäßige Prüfung der RCCBs wirkt sich auf den unterbrechungsfreien Betrieb der nachgeschalteten Stromkreise aus und ist mit einem großen Arbeitsaufwand verbunden. Bei Einsatz der F-ATI und F-ARI entfällt dieser Arbeitsaufwand. Diese FIs führen die regelmäßigen Tests (alle 28 Tage) automatisch und ohne Unterbrechung der Anlage durch. Die Bedienung durch das Wartungspersonal kann deshalb auf ein Minimum reduziert werden. Neben den automatischen Tests ist die Baureihe F-ARI mit einer automatischen Wiedereinschaltungseinheit ausgestattet, um den RCCB wieder zu schließen, nachdem er ausgelöst wurde. Diese ist speziell für Bereiche zu denen nur elektrotechnisch unterwiesene Personen bzw. Elektrofachkräfte Zugang haben. Das Wiedereinschalten erfolgt auf Grundlage einer Isolationsprüfung, um sicherzustellen, dass es sich nicht um eine permanente Störung handelt. Die ARBus-Schnittstelle ist anbaubar, über die die Ergebnisse des Auto-Test FIs gesammelt werden. | 1 | 1 | PCE |  | AM | 2093,00 | 2177,00 | 1 | PT | 85363030 | 25 | EC002693 | 27142211 | 0,5700 | 0,135 | 0,110 | 0,165 | 1 | Box | 0,7000 | 0,135 | 0,110 | 0,165 | 8012542852056 | 8 | Box | 6,0000 | 0,295 | 0,295 | 0,395 | 8012542853855 | 128 | Palette | 110,0000 | 0,800 | 1,200 | 0,800 | 8012542855651 | https://webimages.imagebank.abb.com/public/pis/product/2CSF302535R1630/presentation | https://econfigure.de.abb.com/#/search/2CSF302535R1630 | insgesamt: 12 Watt |  | KCA | 0 | 0,01 | 0,02 | 0,03 | 0,04 | 0,05 | 0,06 | 0,07 | 0,08 | 0,09 | 0,1 | 0,11 | 0,12 | 0,13 | 0,14 | 0,15 | 0,16 | 0,17 | 0,18 | 0,19 | 0,2 | 0,21 | 0,22
ABB | Neu |  | 2CSF304535R1250 |  | 8012542852155 | F-ARI4test B-25/0.03 | FI-Schalter Autotest, autom. Wiedereinschaltung, 7 TE, 4 P, Typ B, 25 A, 30 mA automat. FI-Test ohne Spannungsunterbrechung und automatische Wiedereinschaltung | F-ATI Test und F-ARI Test sind RCCBs mit automatischer unterbrechungsfreier Prüffunktion Typ B allstromsensitiv, 10 ms kurzzeitverzögert, stoßstromfest 3 kA Fehlerstrom-Schutzschalter (RCCBs) sollen je nach Anwendung mindestens alle sechs Monate geprüft werden. Damit wird gewährleistet, dass die Kontakte ordnungsgemäß funktionieren und dass das Gerät bei einem Fehlerstrom gegen Erde ausgelöst. Die regelmäßige Prüfung der RCCBs wirkt sich auf den unterbrechungsfreien Betrieb der nachgeschalteten Stromkreise aus und ist mit einem großen Arbeitsaufwand verbunden. Bei Einsatz der F-ATI und F-ARI entfällt dieser Arbeitsaufwand. Diese FIs führen die regelmäßigen Tests (alle 28 Tage) automatisch und ohne Unterbrechung der Anlage durch. Die Bedienung durch das Wartungspersonal kann deshalb auf ein Minimum reduziert werden. Neben den automatischen Tests ist die Baureihe F-ARI mit einer automatischen Wiedereinschaltungseinheit ausgestattet, um den RCCB wieder zu schließen, nachdem er ausgelöst wurde. Diese ist speziell für Bereiche zu denen nur elektrotechnisch unterwiesene Personen bzw. Elektrofachkräfte Zugang haben. Das Wiedereinschalten erfolgt auf Grundlage einer Isolationsprüfung, um sicherzustellen, dass es sich nicht um eine permanente Störung handelt. Die ARBus-Schnittstelle ist anbaubar, über die die Ergebnisse des Auto-Test FIs gesammelt werden. | 1 | 1 | PCE |  | AM | 2190,00 | 2278,00 | 1 | PT | 85363030 | 25 | EC002693 | 27142211 | 0,8800 | 0,135 | 0,110 | 0,165 | 1 | Box | 1,0000 | 0,135 | 0,110 | 0,165 | 8012542852155 | 8 | Box | 8,6000 | 0,295 | 0,295 | 0,395 | 8012542853954 | 128 | Palette | 150,8000 | 0,800 | 1,200 | 0,800 | 8012542855750 | https://webimages.imagebank.abb.com/public/pis/product/2CSF304535R1250/presentation | https://econfigure.de.abb.com/#/search/2CSF304535R1250 | insgesamt: 2.2 Watt |  | KCA | 0 | 0,01 | 0,02 | 0,03 | 0,04 | 0,05 | 0,06 | 0,07 | 0,08 | 0,09 | 0,1 | 0,11 | 0,12 | 0,13 | 0,14 | 0,15 | 0,16 | 0,17 | 0,18 | 0,19 | 0,2 | 0,21 | 0,22
ABB | Neu |  | 2CSF304535R3250 |  | 8012542852452 | F-ARI4test B-25/0.3 | FI-Schalter Autotest, autom. Wiedereinschaltung, 7 TE, 4 P, Typ B, 25 A, 300 mA automat. FI-Test ohne Spannungsunterbrechung und automatische Wiedereinschaltung | F-ATI Test und F-ARI Test sind RCCBs mit automatischer unterbrechungsfreier Prüffunktion Typ B allstromsensitiv, 10 ms kurzzeitverzögert, stoßstromfest 3 kA Fehlerstrom-Schutzschalter (RCCBs) sollen je nach Anwendung mindestens alle sechs Monate geprüft werden. Damit wird gewährleistet, dass die Kontakte ordnungsgemäß funktionieren und dass das Gerät bei einem Fehlerstrom gegen Erde ausgelöst. Die regelmäßige Prüfung der RCCBs wirkt sich auf den unterbrechungsfreien Betrieb der nachgeschalteten Stromkreise aus und ist mit einem großen Arbeitsaufwand verbunden. Bei Einsatz der F-ATI und F-ARI entfällt dieser Arbeitsaufwand. Diese FIs führen die regelmäßigen Tests (alle 28 Tage) automatisch und ohne Unterbrechung der Anlage durch. Die Bedienung durch das Wartungspersonal kann deshalb auf ein Minimum reduziert werden. Neben den automatischen Tests ist die Baureihe F-ARI mit einer automatischen Wiedereinschaltungseinheit ausgestattet, um den RCCB wieder zu schließen, nachdem er ausgelöst wurde. Diese ist speziell für Bereiche zu denen nur elektrotechnisch unterwiesene Personen bzw. Elektrofachkräfte Zugang haben. Das Wiedereinschalten erfolgt auf Grundlage einer Isolationsprüfung, um sicherzustellen, dass es sich nicht um eine permanente Störung handelt. Die ARBus-Schnittstelle ist anbaubar, über die die Ergebnisse des Auto-Test FIs gesammelt werden. | 1 | 1 | PCE |  | AM | 2410,00 | 2507,00 | 1 | PT | 85363030 | 25 | EC002693 | 27142211 | 0,8800 | 0,135 | 0,110 | 0,165 | 1 | Box | 1,0000 | 0,135 | 0,110 | 0,165 | 8012542852452 | 8 | Box | 8,6000 | 0,295 | 0,295 | 0,395 | 8012542854258 | 128 | Palette | 150,8000 | 0,800 | 1,200 | 0,800 | 8012542856054 | https://webimages.imagebank.abb.com/public/pis/product/2CSF304535R3250/presentation | https://econfigure.de.abb.com/#/search/2CSF304535R3250 | insgesamt: 2.2 Watt |  | KCA | 0 | 0,01 | 0,02 | 0,03 | 0,04 | 0,05 | 0,06 | 0,07 | 0,08 | 0,09 | 0,1 | 0,11 | 0,12 | 0,13 | 0,14 | 0,15 | 0,16 | 0,17 | 0,18 | 0,19 | 0,2 | 0,21 | 0,22
ABB | Neu |  | 2CSF304535R1400 |  | 8012542852254 | F-ARI4test B-40/0.03 | FI-Schalter Autotest, autom. Wiedereinschaltung, 7 TE, 4 P, Typ B, 40 A, 30 mA automat. FI-Test ohne Spannungsunterbrechung und automatische Wiedereinschaltung | F-ATI Test und F-ARI Test sind RCCBs mit automatischer unterbrechungsfreier Prüffunktion Typ B allstromsensitiv, 10 ms kurzzeitverzögert, stoßstromfest 3 kA Fehlerstrom-Schutzschalter (RCCBs) sollen je nach Anwendung mindestens alle sechs Monate geprüft werden. Damit wird gewährleistet, dass die Kontakte ordnungsgemäß funktionieren und dass das Gerät bei einem Fehlerstrom gegen Erde ausgelöst. Die regelmäßige Prüfung der RCCBs wirkt sich auf den unterbrechungsfreien Betrieb der nachgeschalteten Stromkreise aus und ist mit einem großen Arbeitsaufwand verbunden. Bei Einsatz der F-ATI und F-ARI entfällt dieser Arbeitsaufwand. Diese FIs führen die regelmäßigen Tests (alle 28 Tage) automatisch und ohne Unterbrechung der Anlage durch. Die Bedienung durch das Wartungspersonal kann deshalb auf ein Minimum reduziert werden. Neben den automatischen Tests ist die Baureihe F-ARI mit einer automatischen Wiedereinschaltungseinheit ausgestattet, um den RCCB wieder zu schließen, nachdem er ausgelöst wurde. Diese ist speziell für Bereiche zu denen nur elektrotechnisch unterwiesene Personen bzw. Elektrofachkräfte Zugang haben. Das Wiedereinschalten erfolgt auf Grundlage einer Isolationsprüfung, um sicherzustellen, dass es sich nicht um eine permanente Störung handelt. Die ARBus-Schnittstelle ist anbaubar, über die die Ergebnisse des Auto-Test FIs gesammelt werden. | 1 | 1 | PCE |  | AM | 2300,00 | 2392,00 | 1 | PT | 85363030 | 25 | EC002693 | 27142211 | 0,8800 | 0,135 | 0,110 | 0,165 | 1 | Box | 1,0000 | 0,135 | 0,110 | 0,165 | 8012542852254 | 8 | Box | 8,6000 | 0,295 | 0,295 | 0,395 | 8012542854050 | 128 | Palette | 150,8000 | 0,800 | 1,200 | 0,800 | 8012542855859 | https://webimages.imagebank.abb.com/public/pis/product/2CSF304535R1400/presentation | https://econfigure.de.abb.com/#/search/2CSF304535R1400 | insgesamt: 5.4 Watt |  | KCA | 0 | 0,01 | 0,02 | 0,03 | 0,04 | 0,05 | 0,06 | 0,07 | 0,08 | 0,09 | 0,1 | 0,11 | 0,12 | 0,13 | 0,14 | 0,15 | 0,16 | 0,17 | 0,18 | 0,19 | 0,2 | 0,21 | 0,22
ABB | Neu |  | 2CSF304535R3400 |  | 8012542852551 | F-ARI4test B-40/0.3 | FI-Schalter Autotest, autom. Wiedereinschaltung, 7 TE, 4 P, Typ B, 40 A, 300 mA automat. FI-Test ohne Spannungsunterbrechung und automatische Wiedereinschaltung | F-ATI Test und F-ARI Test sind RCCBs mit automatischer unterbrechungsfreier Prüffunktion Typ B allstromsensitiv, 10 ms kurzzeitverzögert, stoßstromfest 3 kA Fehlerstrom-Schutzschalter (RCCBs) sollen je nach Anwendung mindestens alle sechs Monate geprüft werden. Damit wird gewährleistet, dass die Kontakte ordnungsgemäß funktionieren und dass das Gerät bei einem Fehlerstrom gegen Erde ausgelöst. Die regelmäßige Prüfung der RCCBs wirkt sich auf den unterbrechungsfreien Betrieb der nachgeschalteten Stromkreise aus und ist mit einem großen Arbeitsaufwand verbunden. Bei Einsatz der F-ATI und F-ARI entfällt dieser Arbeitsaufwand. Diese FIs führen die regelmäßigen Tests (alle 28 Tage) automatisch und ohne Unterbrechung der Anlage durch. Die Bedienung durch das Wartungspersonal kann deshalb auf ein Minimum reduziert werden. Neben den automatischen Tests ist die Baureihe F-ARI mit einer automatischen Wiedereinschaltungseinheit ausgestattet, um den RCCB wieder zu schließen, nachdem er ausgelöst wurde. Diese ist speziell für Bereiche zu denen nur elektrotechnisch unterwiesene Personen bzw. Elektrofachkräfte Zugang haben. Das Wiedereinschalten erfolgt auf Grundlage einer Isolationsprüfung, um sicherzustellen, dass es sich nicht um eine permanente Störung handelt. Die ARBus-Schnittstelle ist anbaubar, über die die Ergebnisse des Auto-Test FIs gesammelt werden. | 1 | 1 | PCE |  | AM | 2530,00 | 2632,00 | 1 | PT | 85363030 | 25 | EC002693 | 27142211 | 0,8800 | 0,135 | 0,110 | 0,165 | 1 | Box | 1,0000 | 0,135 | 0,110 | 0,165 | 8012542852551 | 8 | Box | 8,6000 | 0,295 | 0,295 | 0,395 | 8012542854357 | 128 | Palette | 150,8000 | 0,800 | 1,200 | 0,800 | 8012542856153 | https://webimages.imagebank.abb.com/public/pis/product/2CSF304535R3400/presentation | https://econfigure.de.abb.com/#/search/2CSF304535R3400 | insgesamt: 5.4 Watt |  | KCA | 0 | 0,01 | 0,02 | 0,03 | 0,04 | 0,05 | 0,06 | 0,07 | 0,08 | 0,09 | 0,1 | 0,11 | 0,12 | 0,13 | 0,14 | 0,15 | 0,16 | 0,17 | 0,18 | 0,19 | 0,2 | 0,21 | 0,22
ABB | Neu |  | 2CSF304535R1630 |  | 8012542852353 | F-ARI4test B-63/0.03 | FI-Schalter Autotest, autom. Wiedereinschaltung, 7 TE, 4 P, Typ B, 63 A, 30 mA automat. FI-Test ohne Spannungsunterbrechung und automatische Wiedereinschaltung | F-ATI Test und F-ARI Test sind RCCBs mit automatischer unterbrechungsfreier Prüffunktion Typ B allstromsensitiv, 10 ms kurzzeitverzögert, stoßstromfest 3 kA Fehlerstrom-Schutzschalter (RCCBs) sollen je nach Anwendung mindestens alle sechs Monate geprüft werden. Damit wird gewährleistet, dass die Kontakte ordnungsgemäß funktionieren und dass das Gerät bei einem Fehlerstrom gegen Erde ausgelöst. Die regelmäßige Prüfung der RCCBs wirkt sich auf den unterbrechungsfreien Betrieb der nachgeschalteten Stromkreise aus und ist mit einem großen Arbeitsaufwand verbunden. Bei Einsatz der F-ATI und F-ARI entfällt dieser Arbeitsaufwand. Diese FIs führen die regelmäßigen Tests (alle 28 Tage) automatisch und ohne Unterbrechung der Anlage durch. Die Bedienung durch das Wartungspersonal kann deshalb auf ein Minimum reduziert werden. Neben den automatischen Tests ist die Baureihe F-ARI mit einer automatischen Wiedereinschaltungseinheit ausgestattet, um den RCCB wieder zu schließen, nachdem er ausgelöst wurde. Diese ist speziell für Bereiche zu denen nur elektrotechnisch unterwiesene Personen bzw. Elektrofachkräfte Zugang haben. Das Wiedereinschalten erfolgt auf Grundlage einer Isolationsprüfung, um sicherzustellen, dass es sich nicht um eine permanente Störung handelt. Die ARBus-Schnittstelle ist anbaubar, über die die Ergebnisse des Auto-Test FIs gesammelt werden. | 1 | 1 | PCE |  | AM | 2366,00 | 2461,00 | 1 | PT | 85363030 | 25 | EC002693 | 27142211 | 0,8800 | 0,135 | 0,110 | 0,165 | 1 | Box | 1,0000 | 0,135 | 0,110 | 0,165 | 8012542852353 | 8 | Box | 8,6000 | 0,295 | 0,295 | 0,395 | 8012542854159 | 128 | Palette | 150,8000 | 0,800 | 1,200 | 0,800 | 8012542855958 | https://webimages.imagebank.abb.com/public/pis/product/2CSF304535R1630/presentation | https://econfigure.de.abb.com/#/search/2CSF304535R1630 | insgesamt: 6.2 Watt |  | KCA | 0 | 0,01 | 0,02 | 0,03 | 0,04 | 0,05 | 0,06 | 0,07 | 0,08 | 0,09 | 0,1 | 0,11 | 0,12 | 0,13 | 0,14 | 0,15 | 0,16 | 0,17 | 0,18 | 0,19 | 0,2 | 0,21 | 0,22
ABB | Neu |  | 2CSF304535R3630 |  | 8012542852650 | F-ARI4test B-63/0.3 | FI-Schalter Autotest, autom. Wiedereinschaltung, 7 TE, 4 P, Typ B, 63 A, 300 mA automat. FI-Test ohne Spannungsunterbrechung und automatische Wiedereinschaltung | F-ATI Test und F-ARI Test sind RCCBs mit automatischer unterbrechungsfreier Prüffunktion Typ B allstromsensitiv, 10 ms kurzzeitverzögert, stoßstromfest 3 kA Fehlerstrom-Schutzschalter (RCCBs) sollen je nach Anwendung mindestens alle sechs Monate geprüft werden. Damit wird gewährleistet, dass die Kontakte ordnungsgemäß funktionieren und dass das Gerät bei einem Fehlerstrom gegen Erde ausgelöst. Die regelmäßige Prüfung der RCCBs wirkt sich auf den unterbrechungsfreien Betrieb der nachgeschalteten Stromkreise aus und ist mit einem großen Arbeitsaufwand verbunden. Bei Einsatz der F-ATI und F-ARI entfällt dieser Arbeitsaufwand. Diese FIs führen die regelmäßigen Tests (alle 28 Tage) automatisch und ohne Unterbrechung der Anlage durch. Die Bedienung durch das Wartungspersonal kann deshalb auf ein Minimum reduziert werden. Neben den automatischen Tests ist die Baureihe F-ARI mit einer automatischen Wiedereinschaltungseinheit ausgestattet, um den RCCB wieder zu schließen, nachdem er ausgelöst wurde. Diese ist speziell für Bereiche zu denen nur elektrotechnisch unterwiesene Personen bzw. Elektrofachkräfte Zugang haben. Das Wiedereinschalten erfolgt auf Grundlage einer Isolationsprüfung, um sicherzustellen, dass es sich nicht um eine permanente Störung handelt. Die ARBus-Schnittstelle ist anbaubar, über die die Ergebnisse des Auto-Test FIs gesammelt werden. | 1 | 1 | PCE |  | AM | 2602,00 | 2707,00 | 1 | PT | 85363030 | 25 | EC002693 | 27142211 | 0,8800 | 0,135 | 0,110 | 0,165 | 1 | Box | 1,0000 | 0,135 | 0,110 | 0,165 | 8012542852650 | 8 | Box | 8,6000 | 0,295 | 0,295 | 0,395 | 8012542854456 | 128 | Palette | 150,8000 | 0,800 | 1,200 | 0,800 | 8012542856252 | https://webimages.imagebank.abb.com/public/pis/product/2CSF304535R3630/presentation | https://econfigure.de.abb.com/#/search/2CSF304535R3630 | insgesamt: 6.2 Watt |  | KCA | 0 | 0,01 | 0,02 | 0,03 | 0,04 | 0,05 | 0,06 | 0,07 | 0,08 | 0,09 | 0,1 | 0,11 | 0,12 | 0,13 | 0,14 | 0,15 | 0,16 | 0,17 | 0,18 | 0,19 | 0,2 | 0,21 | 0,22
ABB | Neu |  | 2CSF302534R1250 |  | 8012542852759 | F-ATI2test B-25/0.03 | Fehlerstrom-Schutzschalter mit Autotest, 7 TE, 2 P, Typ B, 25 A, 30 mA FI mit automatischer Prüfung (FI-Test) ohne Spannungsunterbrechung | F-ATI Test und F-ARI Test sind RCCBs mit automatischer unterbrechungsfreier Prüffunktion Typ B allstromsensitiv, 10 ms kurzzeitverzögert, stoßstromfest 3 kA Fehlerstrom-Schutzschalter (RCCBs) sollen je nach Anwendung mindestens alle sechs Monate geprüft werden. Damit wird gewährleistet, dass die Kontakte ordnungsgemäß funktionieren und dass das Gerät bei einem Fehlerstrom gegen Erde ausgelöst. Die regelmäßige Prüfung der RCCBs wirkt sich auf den unterbrechungsfreien Betrieb der nachgeschalteten Stromkreise aus und ist mit einem großen Arbeitsaufwand verbunden. Bei Einsatz der F-ATI und F-ARI entfällt dieser Arbeitsaufwand. Diese FIs führen die regelmäßigen Tests (alle 28 Tage) automatisch und ohne Unterbrechung der Anlage durch. Die Bedienung durch das Wartungspersonal kann deshalb auf ein Minimum reduziert werden. Neben den automatischen Tests ist die Baureihe F-ARI mit einer automatischen Wiedereinschaltungseinheit ausgestattet, um den RCCB wieder zu schließen, nachdem er ausgelöst wurde. Diese ist speziell für Bereiche zu denen nur elektrotechnisch unterwiesene Personen bzw. Elektrofachkräfte Zugang haben. Das Wiedereinschalten erfolgt auf Grundlage einer Isolationsprüfung, um sicherzustellen, dass es sich nicht um eine permanente Störung handelt. Die ARBus-Schnittstelle ist anbaubar, über die die Ergebnisse des Auto-Test FIs gesammelt werden. | 1 | 1 | PCE |  | AM | 1643,00 | 1709,00 | 1 | PT | 85363030 | 25 | EC002693 | 27142211 | 0,5700 | 0,135 | 0,110 | 0,165 | 1 | Box | 0,6800 | 0,135 | 0,110 | 0,165 | 8012542852759 | 8 | Box | 6,0000 | 0,295 | 0,295 | 0,395 | 8012542854555 | 128 | Palette | 110,0000 | 0,800 | 1,200 | 0,800 | 8012542856351 | https://webimages.imagebank.abb.com/public/pis/product/2CSF302534R1250/presentation | https://econfigure.de.abb.com/#/search/2CSF302534R1250 | insgesamt: 3.5 Watt |  | KCA | 0 | 0,01 | 0,02 | 0,03 | 0,04 | 0,05 | 0,06 | 0,07 | 0,08 | 0,09 | 0,1 | 0,11 | 0,12 | 0,13 | 0,14 | 0,15 | 0,16 | 0,17 | 0,18 | 0,19 | 0,2 | 0,21 | 0,22
ABB | Neu |  | 2CSF302534R1400 |  | 8012542852858 | F-ATI2test B-40/0.03 | Fehlerstrom-Schutzschalter mit Autotest, 7 TE, 2 P, Typ B, 40 A, 30 mA FI mit automatischer Prüfung (FI-Test) ohne Spannungsunterbrechung | F-ATI Test und F-ARI Test sind RCCBs mit automatischer unterbrechungsfreier Prüffunktion Typ B allstromsensitiv, 10 ms kurzzeitverzögert, stoßstromfest 3 kA Fehlerstrom-Schutzschalter (RCCBs) sollen je nach Anwendung mindestens alle sechs Monate geprüft werden. Damit wird gewährleistet, dass die Kontakte ordnungsgemäß funktionieren und dass das Gerät bei einem Fehlerstrom gegen Erde ausgelöst. Die regelmäßige Prüfung der RCCBs wirkt sich auf den unterbrechungsfreien Betrieb der nachgeschalteten Stromkreise aus und ist mit einem großen Arbeitsaufwand verbunden. Bei Einsatz der F-ATI und F-ARI entfällt dieser Arbeitsaufwand. Diese FIs führen die regelmäßigen Tests (alle 28 Tage) automatisch und ohne Unterbrechung der Anlage durch. Die Bedienung durch das Wartungspersonal kann deshalb auf ein Minimum reduziert werden. Neben den automatischen Tests ist die Baureihe F-ARI mit einer automatischen Wiedereinschaltungseinheit ausgestattet, um den RCCB wieder zu schließen, nachdem er ausgelöst wurde. Diese ist speziell für Bereiche zu denen nur elektrotechnisch unterwiesene Personen bzw. Elektrofachkräfte Zugang haben. Das Wiedereinschalten erfolgt auf Grundlage einer Isolationsprüfung, um sicherzustellen, dass es sich nicht um eine permanente Störung handelt. Die ARBus-Schnittstelle ist anbaubar, über die die Ergebnisse des Auto-Test FIs gesammelt werden. | 1 | 1 | PCE |  | AM | 1725,00 | 1794,00 | 1 | PT | 85363030 | 25 | EC002693 | 27142211 | 0,5700 | 0,135 | 0,110 | 0,165 | 1 | Box | 0,6800 | 0,135 | 0,110 | 0,165 | 8012542852858 | 8 | Box | 6,0000 | 0,295 | 0,295 | 0,395 | 8012542854654 | 128 | Palette | 110,0000 | 0,800 | 1,200 | 0,800 | 8012542856450 | https://webimages.imagebank.abb.com/public/pis/product/2CSF302534R1400/presentation | https://econfigure.de.abb.com/#/search/2CSF302534R1400 | insgesamt: 6.0 Watt |  | KCA | 0 | 0,01 | 0,02 | 0,03 | 0,04 | 0,05 | 0,06 | 0,07 | 0,08 | 0,09 | 0,1 | 0,11 | 0,12 | 0,13 | 0,14 | 0,15 | 0,16 | 0,17 | 0,18 | 0,19 | 0,2 | 0,21 | 0,22
ABB | Neu |  | 2CSF302534R1630 |  | 8012542852957 | F-ATI2test B-63/0.03 | Fehlerstrom-Schutzschalter mit Autotest, 7 TE, 2 P, Typ B, 63 A, 30 mA FI mit automatischer Prüfung (FI-Test) ohne Spannungsunterbrechung | F-ATI Test und F-ARI Test sind RCCBs mit automatischer unterbrechungsfreier Prüffunktion Typ B allstromsensitiv, 10 ms kurzzeitverzögert, stoßstromfest 3 kA Fehlerstrom-Schutzschalter (RCCBs) sollen je nach Anwendung mindestens alle sechs Monate geprüft werden. Damit wird gewährleistet, dass die Kontakte ordnungsgemäß funktionieren und dass das Gerät bei einem Fehlerstrom gegen Erde ausgelöst. Die regelmäßige Prüfung der RCCBs wirkt sich auf den unterbrechungsfreien Betrieb der nachgeschalteten Stromkreise aus und ist mit einem großen Arbeitsaufwand verbunden. Bei Einsatz der F-ATI und F-ARI entfällt dieser Arbeitsaufwand. Diese FIs führen die regelmäßigen Tests (alle 28 Tage) automatisch und ohne Unterbrechung der Anlage durch. Die Bedienung durch das Wartungspersonal kann deshalb auf ein Minimum reduziert werden. Neben den automatischen Tests ist die Baureihe F-ARI mit einer automatischen Wiedereinschaltungseinheit ausgestattet, um den RCCB wieder zu schließen, nachdem er ausgelöst wurde. Diese ist speziell für Bereiche zu denen nur elektrotechnisch unterwiesene Personen bzw. Elektrofachkräfte Zugang haben. Das Wiedereinschalten erfolgt auf Grundlage einer Isolationsprüfung, um sicherzustellen, dass es sich nicht um eine permanente Störung handelt. Die ARBus-Schnittstelle ist anbaubar, über die die Ergebnisse des Auto-Test FIs gesammelt werden. | 1 | 1 | PCE |  | AM | 1774,00 | 1845,00 | 1 | PT | 85363030 | 25 | EC002693 | 27142211 | 0,5670 | 0,135 | 0,110 | 0,165 | 1 | Box | 0,6800 | 0,135 | 0,110 | 0,165 | 8012542852957 | 8 | Box | 6,0000 | 0,295 | 0,295 | 0,395 | 8012542854753 | 128 | Palette | 110,0000 | 0,800 | 1,200 | 0,800 | 8012542856559 | https://webimages.imagebank.abb.com/public/pis/product/2CSF302534R1630/presentation | https://econfigure.de.abb.com/#/search/2CSF302534R1630 | insgesamt: 12 Watt |  | KCA | 0 | 0,01 | 0,02 | 0,03 | 0,04 | 0,05 | 0,06 | 0,07 | 0,08 | 0,09 | 0,1 | 0,11 | 0,12 | 0,13 | 0,14 | 0,15 | 0,16 | 0,17 | 0,18 | 0,19 | 0,2 | 0,21 | 0,22
ABB | Neu |  | 2CSF304534R1250 |  | 8012542853053 | F-ATI4test B-25/0.03 | Fehlerstrom-Schutzschalter mit Autotest, 7 TE, 4 P, Typ B, 25 A, 30 mA FI mit automatischer Prüfung (FI-Test) ohne Spannungsunterbrechung | F-ATI Test und F-ARI Test sind RCCBs mit automatischer unterbrechungsfreier Prüffunktion Typ B allstromsensitiv, 10 ms kurzzeitverzögert, stoßstromfest 3 kA Fehlerstrom-Schutzschalter (RCCBs) sollen je nach Anwendung mindestens alle sechs Monate geprüft werden. Damit wird gewährleistet, dass die Kontakte ordnungsgemäß funktionieren und dass das Gerät bei einem Fehlerstrom gegen Erde ausgelöst. Die regelmäßige Prüfung der RCCBs wirkt sich auf den unterbrechungsfreien Betrieb der nachgeschalteten Stromkreise aus und ist mit einem großen Arbeitsaufwand verbunden. Bei Einsatz der F-ATI und F-ARI entfällt dieser Arbeitsaufwand. Diese FIs führen die regelmäßigen Tests (alle 28 Tage) automatisch und ohne Unterbrechung der Anlage durch. Die Bedienung durch das Wartungspersonal kann deshalb auf ein Minimum reduziert werden. Neben den automatischen Tests ist die Baureihe F-ARI mit einer automatischen Wiedereinschaltungseinheit ausgestattet, um den RCCB wieder zu schließen, nachdem er ausgelöst wurde. Diese ist speziell für Bereiche zu denen nur elektrotechnisch unterwiesene Personen bzw. Elektrofachkräfte Zugang haben. Das Wiedereinschalten erfolgt auf Grundlage einer Isolationsprüfung, um sicherzustellen, dass es sich nicht um eine permanente Störung handelt. Die ARBus-Schnittstelle ist anbaubar, über die die Ergebnisse des Auto-Test FIs gesammelt werden. | 1 | 1 | PCE |  | AM | 1856,00 | 1931,00 | 1 | PT | 85363030 | 25 | EC002693 | 27142211 | 0,8800 | 0,135 | 0,110 | 0,165 | 1 | Box | 1,0000 | 0,135 | 0,110 | 0,165 | 8012542853053 | 8 | Box | 8,6000 | 0,295 | 0,295 | 0,395 | 8012542854852 | 128 | Palette | 150,8000 | 0,800 | 1,200 | 0,800 | 8012542856658 | https://webimages.imagebank.abb.com/public/pis/product/2CSF304534R1250/presentation | https://econfigure.de.abb.com/#/search/2CSF304534R1250 | insgesamt: 2.2 Watt |  | KCA | 0 | 0,01 | 0,02 | 0,03 | 0,04 | 0,05 | 0,06 | 0,07 | 0,08 | 0,09 | 0,1 | 0,11 | 0,12 | 0,13 | 0,14 | 0,15 | 0,16 | 0,17 | 0,18 | 0,19 | 0,2 | 0,21 | 0,22
ABB | Neu |  | 2CSF304534R3250 |  | 8012542853350 | F-ATI4test B-25/0.3 | Fehlerstrom-Schutzschalter mit Autotest, 7 TE, 4 P, Typ B, 25 A, 300 mA FI mit automatischer Prüfung (FI-Test) ohne Spannungsunterbrechung | F-ATI Test und F-ARI Test sind RCCBs mit automatischer unterbrechungsfreier Prüffunktion Typ B allstromsensitiv, 10 ms kurzzeitverzögert, stoßstromfest 3 kA Fehlerstrom-Schutzschalter (RCCBs) sollen je nach Anwendung mindestens alle sechs Monate geprüft werden. Damit wird gewährleistet, dass die Kontakte ordnungsgemäß funktionieren und dass das Gerät bei einem Fehlerstrom gegen Erde ausgelöst. Die regelmäßige Prüfung der RCCBs wirkt sich auf den unterbrechungsfreien Betrieb der nachgeschalteten Stromkreise aus und ist mit einem großen Arbeitsaufwand verbunden. Bei Einsatz der F-ATI und F-ARI entfällt dieser Arbeitsaufwand. Diese FIs führen die regelmäßigen Tests (alle 28 Tage) automatisch und ohne Unterbrechung der Anlage durch. Die Bedienung durch das Wartungspersonal kann deshalb auf ein Minimum reduziert werden. Neben den automatischen Tests ist die Baureihe F-ARI mit einer automatischen Wiedereinschaltungseinheit ausgestattet, um den RCCB wieder zu schließen, nachdem er ausgelöst wurde. Diese ist speziell für Bereiche zu denen nur elektrotechnisch unterwiesene Personen bzw. Elektrofachkräfte Zugang haben. Das Wiedereinschalten erfolgt auf Grundlage einer Isolationsprüfung, um sicherzustellen, dass es sich nicht um eine permanente Störung handelt. Die ARBus-Schnittstelle ist anbaubar, über die die Ergebnisse des Auto-Test FIs gesammelt werden. | 1 | 1 | PCE |  | AM | 2042,00 | 2124,00 | 1 | PT | 85363030 | 25 | EC002693 | 27142211 | 0,8800 | 0,135 | 0,110 | 0,165 | 1 | Box | 1,0000 | 0,135 | 0,110 | 0,165 | 8012542853350 | 8 | Box | 8,6000 | 0,295 | 0,295 | 0,395 | 8012542855156 | 128 | Palette | 150,8000 | 0,800 | 1,200 | 0,800 | 8012542856955 | https://webimages.imagebank.abb.com/public/pis/product/2CSF304534R3250/presentation | https://econfigure.de.abb.com/#/search/2CSF304534R3250 | insgesamt: 2.2 Watt |  | KCA | 0 | 0,01 | 0,02 | 0,03 | 0,04 | 0,05 | 0,06 | 0,07 | 0,08 | 0,09 | 0,1 | 0,11 | 0,12 | 0,13 | 0,14 | 0,15 | 0,16 | 0,17 | 0,18 | 0,19 | 0,2 | 0,21 | 0,22
ABB | Neu |  | 2CSF304534R1400 |  | 8012542853152 | F-ATI4test B-40/0.03 | Fehlerstrom-Schutzschalter mit Autotest, 7 TE, 4 P, Typ B, 40 A, 30 mA FI mit automatischer Prüfung (FI-Test) ohne Spannungsunterbrechung | F-ATI Test und F-ARI Test sind RCCBs mit automatischer unterbrechungsfreier Prüffunktion Typ B allstromsensitiv, 10 ms kurzzeitverzögert, stoßstromfest 3 kA Fehlerstrom-Schutzschalter (RCCBs) sollen je nach Anwendung mindestens alle sechs Monate geprüft werden. Damit wird gewährleistet, dass die Kontakte ordnungsgemäß funktionieren und dass das Gerät bei einem Fehlerstrom gegen Erde ausgelöst. Die regelmäßige Prüfung der RCCBs wirkt sich auf den unterbrechungsfreien Betrieb der nachgeschalteten Stromkreise aus und ist mit einem großen Arbeitsaufwand verbunden. Bei Einsatz der F-ATI und F-ARI entfällt dieser Arbeitsaufwand. Diese FIs führen die regelmäßigen Tests (alle 28 Tage) automatisch und ohne Unterbrechung der Anlage durch. Die Bedienung durch das Wartungspersonal kann deshalb auf ein Minimum reduziert werden. Neben den automatischen Tests ist die Baureihe F-ARI mit einer automatischen Wiedereinschaltungseinheit ausgestattet, um den RCCB wieder zu schließen, nachdem er ausgelöst wurde. Diese ist speziell für Bereiche zu denen nur elektrotechnisch unterwiesene Personen bzw. Elektrofachkräfte Zugang haben. Das Wiedereinschalten erfolgt auf Grundlage einer Isolationsprüfung, um sicherzustellen, dass es sich nicht um eine permanente Störung handelt. Die ARBus-Schnittstelle ist anbaubar, über die die Ergebnisse des Auto-Test FIs gesammelt werden. | 1 | 1 | PCE |  | AM | 1949,00 | 2027,00 | 1 | PT | 85363030 | 25 | EC002693 | 27142211 | 0,8800 | 0,135 | 0,110 | 0,165 | 1 | Box | 1,0000 | 0,135 | 0,110 | 0,165 | 8012542853152 | 8 | Box | 8,6000 | 0,295 | 0,295 | 0,395 | 8012542854951 | 128 | Palette | 150,8000 | 0,800 | 1,200 | 0,800 | 8012542856757 | https://webimages.imagebank.abb.com/public/pis/product/2CSF304534R1400/presentation | https://econfigure.de.abb.com/#/search/2CSF304534R1400 | insgesamt: 5.4 Watt |  | KCA | 0 | 0,01 | 0,02 | 0,03 | 0,04 | 0,05 | 0,06 | 0,07 | 0,08 | 0,09 | 0,1 | 0,11 | 0,12 | 0,13 | 0,14 | 0,15 | 0,16 | 0,17 | 0,18 | 0,19 | 0,2 | 0,21 | 0,22
ABB | Neu |  | 2CSF304534R3400 |  | 8012542853459 | F-ATI4test B-40/0.3 | Fehlerstrom-Schutzschalter mit Autotest, 7 TE, 4 P, Typ B, 40 A, 300 mA FI mit automatischer Prüfung (FI-Test) ohne Spannungsunterbrechung | F-ATI Test und F-ARI Test sind RCCBs mit automatischer unterbrechungsfreier Prüffunktion Typ B allstromsensitiv, 10 ms kurzzeitverzögert, stoßstromfest 3 kA Fehlerstrom-Schutzschalter (RCCBs) sollen je nach Anwendung mindestens alle sechs Monate geprüft werden. Damit wird gewährleistet, dass die Kontakte ordnungsgemäß funktionieren und dass das Gerät bei einem Fehlerstrom gegen Erde ausgelöst. Die regelmäßige Prüfung der RCCBs wirkt sich auf den unterbrechungsfreien Betrieb der nachgeschalteten Stromkreise aus und ist mit einem großen Arbeitsaufwand verbunden. Bei Einsatz der F-ATI und F-ARI entfällt dieser Arbeitsaufwand. Diese FIs führen die regelmäßigen Tests (alle 28 Tage) automatisch und ohne Unterbrechung der Anlage durch. Die Bedienung durch das Wartungspersonal kann deshalb auf ein Minimum reduziert werden. Neben den automatischen Tests ist die Baureihe F-ARI mit einer automatischen Wiedereinschaltungseinheit ausgestattet, um den RCCB wieder zu schließen, nachdem er ausgelöst wurde. Diese ist speziell für Bereiche zu denen nur elektrotechnisch unterwiesene Personen bzw. Elektrofachkräfte Zugang haben. Das Wiedereinschalten erfolgt auf Grundlage einer Isolationsprüfung, um sicherzustellen, dass es sich nicht um eine permanente Störung handelt. Die ARBus-Schnittstelle ist anbaubar, über die die Ergebnisse des Auto-Test FIs gesammelt werden. | 1 | 1 | PCE |  | AM | 2144,00 | 2230,00 | 1 | PT | 85363030 | 25 | EC002693 | 27142211 | 0,8800 | 0,135 | 0,110 | 0,165 | 1 | Box | 1,0000 | 0,135 | 0,110 | 0,165 | 8012542853459 | 8 | Box | 8,6000 | 0,295 | 0,295 | 0,395 | 8012542855255 | 128 | Palette | 150,8000 | 0,800 | 1,200 | 0,800 | 8012542857051 | https://webimages.imagebank.abb.com/public/pis/product/2CSF304534R3400/presentation | https://econfigure.de.abb.com/#/search/2CSF304534R3400 | insgesamt: 5.4 Watt |  | KCA | 0 | 0,01 | 0,02 | 0,03 | 0,04 | 0,05 | 0,06 | 0,07 | 0,08 | 0,09 | 0,1 | 0,11 | 0,12 | 0,13 | 0,14 | 0,15 | 0,16 | 0,17 | 0,18 | 0,19 | 0,2 | 0,21 | 0,22
ABB | Neu |  | 2CSF304534R1630 |  | 8012542853251 | F-ATI4test B-63/0.03 | Fehlerstrom-Schutzschalter mit Autotest, 7 TE, 4 P, Typ B, 63 A, 30 mA FI mit automatischer Prüfung (FI-Test) ohne Spannungsunterbrechung | F-ATI Test und F-ARI Test sind RCCBs mit automatischer unterbrechungsfreier Prüffunktion Typ B allstromsensitiv, 10 ms kurzzeitverzögert, stoßstromfest 3 kA Fehlerstrom-Schutzschalter (RCCBs) sollen je nach Anwendung mindestens alle sechs Monate geprüft werden. Damit wird gewährleistet, dass die Kontakte ordnungsgemäß funktionieren und dass das Gerät bei einem Fehlerstrom gegen Erde ausgelöst. Die regelmäßige Prüfung der RCCBs wirkt sich auf den unterbrechungsfreien Betrieb der nachgeschalteten Stromkreise aus und ist mit einem großen Arbeitsaufwand verbunden. Bei Einsatz der F-ATI und F-ARI entfällt dieser Arbeitsaufwand. Diese FIs führen die regelmäßigen Tests (alle 28 Tage) automatisch und ohne Unterbrechung der Anlage durch. Die Bedienung durch das Wartungspersonal kann deshalb auf ein Minimum reduziert werden. Neben den automatischen Tests ist die Baureihe F-ARI mit einer automatischen Wiedereinschaltungseinheit ausgestattet, um den RCCB wieder zu schließen, nachdem er ausgelöst wurde. Diese ist speziell für Bereiche zu denen nur elektrotechnisch unterwiesene Personen bzw. Elektrofachkräfte Zugang haben. Das Wiedereinschalten erfolgt auf Grundlage einer Isolationsprüfung, um sicherzustellen, dass es sich nicht um eine permanente Störung handelt. Die ARBus-Schnittstelle ist anbaubar, über die die Ergebnisse des Auto-Test FIs gesammelt werden. | 1 | 1 | PCE |  | AM | 2005,00 | 2086,00 | 1 | PT | 85363030 | 25 | EC002693 | 27142211 | 0,8800 | 0,135 | 0,110 | 0,165 | 1 | Box | 1,0000 | 0,135 | 0,110 | 0,165 | 8012542853251 | 8 | Box | 8,6000 | 0,295 | 0,295 | 0,395 | 8012542855057 | 128 | Palette | 150,8000 | 0,800 | 1,200 | 0,800 | 8012542856856 | https://webimages.imagebank.abb.com/public/pis/product/2CSF304534R1630/presentation | https://econfigure.de.abb.com/#/search/2CSF304534R1630 | insgesamt: 6.2 Watt |  | KCA | 0 | 0,01 | 0,02 | 0,03 | 0,04 | 0,05 | 0,06 | 0,07 | 0,08 | 0,09 | 0,1 | 0,11 | 0,12 | 0,13 | 0,14 | 0,15 | 0,16 | 0,17 | 0,18 | 0,19 | 0,2 | 0,21 | 0,22
ABB | Neu |  | 2CSF304534R3630 |  | 8012542853558 | F-ATI4test B-63/0.3 | Fehlerstrom-Schutzschalter mit Autotest, 7 TE, 4 P, Typ B, 63 A, 300 mA FI mit automatischer Prüfung (FI-Test) ohne Spannungsunterbrechung | F-ATI Test und F-ARI Test sind RCCBs mit automatischer unterbrechungsfreier Prüffunktion Typ B allstromsensitiv, 10 ms kurzzeitverzögert, stoßstromfest 3 kA Fehlerstrom-Schutzschalter (RCCBs) sollen je nach Anwendung mindestens alle sechs Monate geprüft werden. Damit wird gewährleistet, dass die Kontakte ordnungsgemäß funktionieren und dass das Gerät bei einem Fehlerstrom gegen Erde ausgelöst. Die regelmäßige Prüfung der RCCBs wirkt sich auf den unterbrechungsfreien Betrieb der nachgeschalteten Stromkreise aus und ist mit einem großen Arbeitsaufwand verbunden. Bei Einsatz der F-ATI und F-ARI entfällt dieser Arbeitsaufwand. Diese FIs führen die regelmäßigen Tests (alle 28 Tage) automatisch und ohne Unterbrechung der Anlage durch. Die Bedienung durch das Wartungspersonal kann deshalb auf ein Minimum reduziert werden. Neben den automatischen Tests ist die Baureihe F-ARI mit einer automatischen Wiedereinschaltungseinheit ausgestattet, um den RCCB wieder zu schließen, nachdem er ausgelöst wurde. Diese ist speziell für Bereiche zu denen nur elektrotechnisch unterwiesene Personen bzw. Elektrofachkräfte Zugang haben. Das Wiedereinschalten erfolgt auf Grundlage einer Isolationsprüfung, um sicherzustellen, dass es sich nicht um eine permanente Störung handelt. Die ARBus-Schnittstelle ist anbaubar, über die die Ergebnisse des Auto-Test FIs gesammelt werden. | 1 | 1 | PCE |  | AM | 2205,00 | 2294,00 | 1 | PT | 85363030 | 25 | EC002693 | 27142211 | 0,8800 | 0,135 | 0,110 | 0,165 | 1 | Box | 1,0000 | 0,135 | 0,110 | 0,165 | 8012542853558 | 8 | Box | 8,6000 | 0,295 | 0,295 | 0,395 | 8012542855354 | 128 | Palette | 150,8000 | 0,800 | 1,200 | 0,800 | 8012542857150 | https://webimages.imagebank.abb.com/public/pis/product/2CSF304534R3630/presentation | https://econfigure.de.abb.com/#/search/2CSF304534R3630 | insgesamt: 6.2 Watt |  | KCA | 0 | 0,01 | 0,02 | 0,03 | 0,04 | 0,05 | 0,06 | 0,07 | 0,08 | 0,09 | 0,1 | 0,11 | 0,12 | 0,13 | 0,14 | 0,15 | 0,16 | 0,17 | 0,18 | 0,19 | 0,2 | 0,21 | 0,22
ABB | Neu |  | 2CSF204568R1800 | 2CSF204501R1800 | 8012542883159 | F204 B-80/0.03 | FI-Schalter Typ B 4P, 80A, 30mA, 3kA, 4TE, allstromsensitiv, kurzzeitverzögert Fehlerstrom-Schutzschalter RCCB | F200 Typ B für glatte Gleichfehlerströme und Betriebssicherheit allstromsensitiv, 10 ms kurzzeitverzögert, stoßstromfest 3 kA (5 kA selektive Ausführung) Fehlerstrom-Schutzschalter (RCCBs) bieten Personen- und Sachschutz sowie einen Schutz vor elektrisch gezündeten Bränden gemäß DIN VDE 0100-410 und DIN VDE 0100-530. Die Fehlerstrom-Schutzschalter der Baureihe F200 B gewährleisten Schutz bei sinusförmigen Wechselströmen, pulsierenden Strömen und glatten Gleichfehlerströmen gegen Erde. Sowie Fehlerschutz (Schutz bei indirektem Berühren), zusätzlichen Schutz (mit IΔn ≤ 30 mA) und Brandschutz (mit IΔn ≤ 300 mA). Sie erfüllen die Produktnormen für Typ A IEC/EN 61008-1, 61008-2-1, 61543 (VDE 0664 10, 11, 30) und Typ B DIN EN 62423 (VDE 0664-40). Einsatzgebiete sind in Haushalt, Gewerbe- oder Industrieanwendungen. Das umfangreiche Zubehörsortiment bietet Ihnen alles, was Sie für Ihre Installationsaufgaben benötigen. Die RCCB Typ B eignen sich für nicht-lineare Schaltungen, die Fehlerströme mit glatten Gleichfehlerströmen und mit unterschiedlichsten (Hoch-/)Frequenzen generieren können. Diese Komponenten befinden sich in elektronischen Betriebsmitteln wie Frequenzumrichtern. Die RCCB Typ B haben einen Frequenzbereich von 0 ... 2 kHz zur Erfassung des Fehlerstroms und bieten eine hohe Anlagenverfügbarkeit. | 1 | 1 | PCE |  | AM | 1687,00 | 1755,00 | 1 | IT | 85363030 | 30 | EC000003 | 27142201 | 0,4030 | 0,070 | 0,069 | 0,085 | 1 | Box | 0,4200 | 0,105 | 0,079 | 0,078 | 8012542883159 | 3 | Box | 1,2400 | 0,114 | 0,081 | 0,258 | 8012542883852 | [7 empty] | https://webimages.imagebank.abb.com/public/pis/product/2CSF204568R1800/presentation | https://econfigure.de.abb.com/#/search/2CSF204568R1800 | insgesamt: 13.2 Watt |  | KCA | 0 | 0,01 | 0,02 | 0,03 | 0,04 | 0,05 | 0,06 | 0,07 | 0,08 | 0,09 | 0,1 | 0,11 | 0,12 | 0,13 | 0,14 | 0,15 | 0,16 | 0,17 | 0,18 | 0,19 | 0,2 | 0,21 | 0,22
ABB | Neu |  | 2CSF204568R3800 | 2CSF204501R3800 | 8012542883258 | F204 B-80/0.3 | FI-Schalter Typ B 4P, 80A, 300mA, 3kA, 4TE, allstromsensitiv, kurzzeitverzögert Fehlerstrom-Schutzschalter RCCB | F200 Typ B für glatte Gleichfehlerströme und Betriebssicherheit allstromsensitiv, 10 ms kurzzeitverzögert, stoßstromfest 3 kA (5 kA selektive Ausführung) Fehlerstrom-Schutzschalter (RCCBs) bieten Personen- und Sachschutz sowie einen Schutz vor elektrisch gezündeten Bränden gemäß DIN VDE 0100-410 und DIN VDE 0100-530. Die Fehlerstrom-Schutzschalter der Baureihe F200 B gewährleisten Schutz bei sinusförmigen Wechselströmen, pulsierenden Strömen und glatten Gleichfehlerströmen gegen Erde. Sowie Fehlerschutz (Schutz bei indirektem Berühren), zusätzlichen Schutz (mit IΔn ≤ 30 mA) und Brandschutz (mit IΔn ≤ 300 mA). Sie erfüllen die Produktnormen für Typ A IEC/EN 61008-1, 61008-2-1, 61543 (VDE 0664 10, 11, 30) und Typ B DIN EN 62423 (VDE 0664-40). Einsatzgebiete sind in Haushalt, Gewerbe- oder Industrieanwendungen. Das umfangreiche Zubehörsortiment bietet Ihnen alles, was Sie für Ihre Installationsaufgaben benötigen. Die RCCB Typ B eignen sich für nicht-lineare Schaltungen, die Fehlerströme mit glatten Gleichfehlerströmen und mit unterschiedlichsten (Hoch-/)Frequenzen generieren können. Diese Komponenten befinden sich in elektronischen Betriebsmitteln wie Frequenzumrichtern. Die RCCB Typ B haben einen Frequenzbereich von 0 ... 2 kHz zur Erfassung des Fehlerstroms und bieten eine hohe Anlagenverfügbarkeit. | 1 | 1 | PCE |  | AM | 1589,00 | 1653,00 | 1 | IT | 85363030 | 30 | EC000003 | 27142201 | 0,4030 | 0,070 | 0,069 | 0,085 | 1 | Box | 0,4200 | 0,105 | 0,079 | 0,078 | 8012542883258 | 3 | Box | 1,2400 | 0,114 | 0,081 | 0,258 | 8012542883951 | [7 empty] | https://webimages.imagebank.abb.com/public/pis/product/2CSF204568R3800/presentation | https://econfigure.de.abb.com/#/search/2CSF204568R3800 | insgesamt: 13.2 Watt |  | KCA | 0 | 0,01 | 0,02 | 0,03 | 0,04 | 0,05 | 0,06 | 0,07 | 0,08 | 0,09 | 0,1 | 0,11 | 0,12 | 0,13 | 0,14 | 0,15 | 0,16 | 0,17 | 0,18 | 0,19 | 0,2 | 0,21 | 0,22
ABB | Neu |  | 2CSF204568R4800 |  | 8012542883357 | F204 B-80/0.5 | FI-Schalter Typ B 4P, 80A, 500mA, 3kA, 4TE, allstromsensitiv, kurzzeitverzögert Fehlerstrom-Schutzschalter RCCB | F200 Typ B für glatte Gleichfehlerströme und Betriebssicherheit allstromsensitiv, 10 ms kurzzeitverzögert, stoßstromfest 3 kA (5 kA selektive Ausführung) Fehlerstrom-Schutzschalter (RCCBs) bieten Personen- und Sachschutz sowie einen Schutz vor elektrisch gezündeten Bränden gemäß DIN VDE 0100-410 und DIN VDE 0100-530. Die Fehlerstrom-Schutzschalter der Baureihe F200 B gewährleisten Schutz bei sinusförmigen Wechselströmen, pulsierenden Strömen und glatten Gleichfehlerströmen gegen Erde. Sowie Fehlerschutz (Schutz bei indirektem Berühren), zusätzlichen Schutz (mit IΔn ≤ 30 mA) und Brandschutz (mit IΔn ≤ 300 mA). Sie erfüllen die Produktnormen für Typ A IEC/EN 61008-1, 61008-2-1, 61543 (VDE 0664 10, 11, 30) und Typ B DIN EN 62423 (VDE 0664-40). Einsatzgebiete sind in Haushalt, Gewerbe- oder Industrieanwendungen. Das umfangreiche Zubehörsortiment bietet Ihnen alles, was Sie für Ihre Installationsaufgaben benötigen. Die RCCB Typ B eignen sich für nicht-lineare Schaltungen, die Fehlerströme mit glatten Gleichfehlerströmen und mit unterschiedlichsten (Hoch-/)Frequenzen generieren können. Diese Komponenten befinden sich in elektronischen Betriebsmitteln wie Frequenzumrichtern. Die RCCB Typ B haben einen Frequenzbereich von 0 ... 2 kHz zur Erfassung des Fehlerstroms und bieten eine hohe Anlagenverfügbarkeit. | 1 | 1 | PCE |  | AM | 1550,00 | 1612,00 | 1 | IT | 85363030 | 30 | EC000003 | 27142201 | 0,4030 | 0,070 | 0,069 | 0,085 | 1 | Box | 0,4200 | 0,105 | 0,079 | 0,078 | 8012542883357 | 3 | Box | 1,2400 | 0,114 | 0,081 | 0,258 | 8012542884057 | [7 empty] | https://webimages.imagebank.abb.com/public/pis/product/2CSF204568R4800/presentation | https://econfigure.de.abb.com/#/search/2CSF204568R4800 | insgesamt: 13.2 Watt |  | KCA | 0 | 0,01 | 0,02 | 0,03 | 0,04 | 0,05 | 0,06 | 0,07 | 0,08 | 0,09 | 0,1 | 0,11 | 0,12 | 0,13 | 0,14 | 0,15 | 0,16 | 0,17 | 0,18 | 0,19 | 0,2 | 0,21 | 0,22
ABB | Aktiv |  | 1SFA616105R4056 |  | 7320500200520 | KP6-40B-02 | Drucktaster Robust 2Ö Schwarz ABB CombiLine | Befehls- und Meldegeräte, Baureihe: Kunststoff Modular. Eine vielseitige Auswahl an Betätigern, Antrieben, Kontaktblöcken, LED-Leuchtmittel und Zubehör mit hoher Flexibilität. Hohe elektrische Leistung der Schaltkontakte: AC-15, 6A bei 230 V. Die flexible Lösung, die Ihre Lagerverwaltung vereinfacht. Es werden die folgenden Normen und Zulassungen erfüllt: IEC/EN 60947-1: Niederspannungsschalt- und Befehlsgeräte – Teil 1: Allgemeine Regeln / IEC/EN 60947-5-1: Niederspannungsschalt- und Befehlsgeräte - Teil 5-1: Steuergeräte und Schaltelemente - Elektromechanische Steuergeräte / IEC/EN 60947-5-5: Niederspannungsschalt- und Befehlsgeräte - Teil 5-5: Steuergeräte und Schaltelemente - Elektrisches NOT-AUS-Gerät mit mechanischer Verrast-Funktion. Die komplette Liste aller technischen Daten und erfüllten Normen finden Sie in unseren Produkt-Datenblättern. Produktreihe: Modular Kunststoff | 1 | 1 | PCE |  | V2 | 37,28 | 38,60 | 1 | SE | 85369001 | 17 | EC001028 | 27371228 | 0,0430 | 0,043 | 0,043 | 0,045 | 1 | Beutel | 0,0430 | 0,100 | 0,043 | 0,100 | 7320500200520 | 10 | Paket | 0,8000 | [11 empty] | https://webimages.imagebank.abb.com/public/pis/product/1SFA616105R4056/presentation | https://econfigure.de.abb.com/#/search/1SFA616105R4056 | (Maximum): 5 Watt
ABB | Aktiv |  | 1SFA616105R4016 |  | 7320500126165 | KP6-40B-10 | Drucktaster Robust 1S Schwarz ABB CombiLine | Befehls- und Meldegeräte, Baureihe: Kunststoff Modular. Eine vielseitige Auswahl an Betätigern, Antrieben, Kontaktblöcken, LED-Leuchtmittel und Zubehör mit hoher Flexibilität. Hohe elektrische Leistung der Schaltkontakte: AC-15, 6A bei 230 V. Die flexible Lösung, die Ihre Lagerverwaltung vereinfacht. Es werden die folgenden Normen und Zulassungen erfüllt: IEC/EN 60947-1: Niederspannungsschalt- und Befehlsgeräte – Teil 1: Allgemeine Regeln / IEC/EN 60947-5-1: Niederspannungsschalt- und Befehlsgeräte - Teil 5-1: Steuergeräte und Schaltelemente - Elektromechanische Steuergeräte / IEC/EN 60947-5-5: Niederspannungsschalt- und Befehlsgeräte - Teil 5-5: Steuergeräte und Schaltelemente - Elektrisches NOT-AUS-Gerät mit mechanischer Verrast-Funktion. Die komplette Liste aller technischen Daten und erfüllten Normen finden Sie in unseren Produkt-Datenblättern. Produktreihe: Modular Kunststoff | 1 | 1 | PCE |  | V2 | 31,84 | 33,00 | 1 | SE | 85369001 | 17 | EC001028 | 27371228 | 0,0320 | 0,043 | 0,020 | 0,043 | 1 | Beutel | 0,0320 | 0,100 | 0,020 | 0,100 | 7320500126165 | 10 | Paket | 0,8000 | [11 empty] | https://webimages.imagebank.abb.com/public/pis/product/1SFA616105R4016/presentation | https://econfigure.de.abb.com/#/search/1SFA616105R4016 | (Maximum): 2.5 Watt
ABB | Aktiv |  | 1SFA616105R4076 |  | 7320500200490 | KP6-40B-11 | Drucktaster Robust 1S+1Ö Schwarz ABB CombiLine | Befehls- und Meldegeräte, Baureihe: Kunststoff Modular. Eine vielseitige Auswahl an Betätigern, Antrieben, Kontaktblöcken, LED-Leuchtmittel und Zubehör mit hoher Flexibilität. Hohe elektrische Leistung der Schaltkontakte: AC-15, 6A bei 230 V. Die flexible Lösung, die Ihre Lagerverwaltung vereinfacht. Es werden die folgenden Normen und Zulassungen erfüllt: IEC/EN 60947-1: Niederspannungsschalt- und Befehlsgeräte – Teil 1: Allgemeine Regeln / IEC/EN 60947-5-1: Niederspannungsschalt- und Befehlsgeräte - Teil 5-1: Steuergeräte und Schaltelemente - Elektromechanische Steuergeräte / IEC/EN 60947-5-5: Niederspannungsschalt- und Befehlsgeräte - Teil 5-5: Steuergeräte und Schaltelemente - Elektrisches NOT-AUS-Gerät mit mechanischer Verrast-Funktion. Die komplette Liste aller technischen Daten und erfüllten Normen finden Sie in unseren Produkt-Datenblättern. Produktreihe: Modular Kunststoff | 1 | 1 | PCE |  | V2 | 37,28 | 38,60 | 1 | SE | 85389099 | 17 | EC001028 | 27371228 | 0,0430 | 0,043 | 0,043 | 0,045 | 1 | Beutel | 0,0430 | 0,100 | 0,043 | 0,100 | 7320500200490 | 10 | Paket | 0,8000 | [11 empty] | https://webimages.imagebank.abb.com/public/pis/product/1SFA616105R4076/presentation | https://econfigure.de.abb.com/#/search/1SFA616105R4076 | (Maximum): 2.5 Watt
ABB | Aktiv |  | 1SFA616105R4026 |  | 7320500200513 | KP6-40B-20 | Drucktaster Robust 2S Schwarz ABB CombiLine | Befehls- und Meldegeräte, Baureihe: Kunststoff Modular. Eine vielseitige Auswahl an Betätigern, Antrieben, Kontaktblöcken, LED-Leuchtmittel und Zubehör mit hoher Flexibilität. Hohe elektrische Leistung der Schaltkontakte: AC-15, 6A bei 230 V. Die flexible Lösung, die Ihre Lagerverwaltung vereinfacht. Es werden die folgenden Normen und Zulassungen erfüllt: IEC/EN 60947-1: Niederspannungsschalt- und Befehlsgeräte – Teil 1: Allgemeine Regeln / IEC/EN 60947-5-1: Niederspannungsschalt- und Befehlsgeräte - Teil 5-1: Steuergeräte und Schaltelemente - Elektromechanische Steuergeräte / IEC/EN 60947-5-5: Niederspannungsschalt- und Befehlsgeräte - Teil 5-5: Steuergeräte und Schaltelemente - Elektrisches NOT-AUS-Gerät mit mechanischer Verrast-Funktion. Die komplette Liste aller technischen Daten und erfüllten Normen finden Sie in unseren Produkt-Datenblättern. Produktreihe: Modular Kunststoff | 1 | 1 | PCE |  | V2 | 37,28 | 38,60 | 1 | SE | 85369001 | 17 | EC001028 | 27371228 | 0,0430 | 0,043 | 0,043 | 0,045 | 1 | Beutel | 0,0430 | 0,100 | 0,043 | 0,100 | 7320500200513 | 10 | Paket | 0,8000 | [11 empty] | https://webimages.imagebank.abb.com/public/pis/product/1SFA616105R4026/presentation | https://econfigure.de.abb.com/#/search/1SFA616105R4026 | (Maximum): 5 Watt
ABB | Aktiv |  | 1SFA616162R1005 |  | 7320500248959 | KPR3-100W | Rückstelltaster mit Stössel weiss, flach, kein Text CombiLine-Modular | Befehls- und Meldegeräte, Baureihe: Kunststoff Modular. Eine vielseitige Auswahl an Betätigern, Antrieben, Kontaktblöcken, LED-Leuchtmittel und Zubehör mit hoher Flexibilität. Hohe elektrische Leistung der Schaltkontakte: AC-15, 6A bei 230 V. Die flexible Lösung, die Ihre Lagerverwaltung vereinfacht. Es werden die folgenden Normen und Zulassungen erfüllt: IEC/EN 60947-1: Niederspannungsschalt- und Befehlsgeräte – Teil 1: Allgemeine Regeln / IEC/EN 60947-5-1: Niederspannungsschalt- und Befehlsgeräte - Teil 5-1: Steuergeräte und Schaltelemente - Elektromechanische Steuergeräte / IEC/EN 60947-5-5: Niederspannungsschalt- und Befehlsgeräte - Teil 5-5: Steuergeräte und Schaltelemente - Elektrisches NOT-AUS-Gerät mit mechanischer Verrast-Funktion. Die komplette Liste aller technischen Daten und erfüllten Normen finden Sie in unseren Produkt-Datenblättern. Produktreihe: Modular Kunststoff | 1 | 1 | PCE |  | V2 | 22,90 | 23,80 | 1 | RO | 85389099 | 25 | EC000221 | 27371210 | 0,0210 | 0,030 | 0,030 | 0,215 | 1 | Beutel | 0,0240 | 0,135 | 0,032 | 0,145 | 7320500248959 | 10 | Paket | [12 empty] | https://webimages.imagebank.abb.com/public/pis/product/1SFA616162R1005/presentation | https://econfigure.de.abb.com/#/search/1SFA616162R1005
ABB | Aktiv |  | 1SFA616162R1015 |  | 7320500248980 | KPR3-101W | Rückstelltaster mit Stössel weiss, flach, Text:R CombiLine-Modular | Befehls- und Meldegeräte, Baureihe: Kunststoff Modular. Eine vielseitige Auswahl an Betätigern, Antrieben, Kontaktblöcken, LED-Leuchtmittel und Zubehör mit hoher Flexibilität. Hohe elektrische Leistung der Schaltkontakte: AC-15, 6A bei 230 V. Die flexible Lösung, die Ihre Lagerverwaltung vereinfacht. Es werden die folgenden Normen und Zulassungen erfüllt: IEC/EN 60947-1: Niederspannungsschalt- und Befehlsgeräte – Teil 1: Allgemeine Regeln / IEC/EN 60947-5-1: Niederspannungsschalt- und Befehlsgeräte - Teil 5-1: Steuergeräte und Schaltelemente - Elektromechanische Steuergeräte / IEC/EN 60947-5-5: Niederspannungsschalt- und Befehlsgeräte - Teil 5-5: Steuergeräte und Schaltelemente - Elektrisches NOT-AUS-Gerät mit mechanischer Verrast-Funktion. Die komplette Liste aller technischen Daten und erfüllten Normen finden Sie in unseren Produkt-Datenblättern. Produktreihe: Modular Kunststoff | 1 | 1 | PCE |  | V2 | 22,90 | 23,80 | 1 | RO | 85389099 | 17 | EC000221 | 27371210 | 0,0210 | 0,030 | 0,030 | 0,215 | 1 | Beutel | 0,0240 | 0,135 | 0,032 | 0,145 | 7320500248980 | 10 | Paket | [12 empty] | https://webimages.imagebank.abb.com/public/pis/product/1SFA616162R1015/presentation | https://econfigure.de.abb.com/#/search/1SFA616162R1015
ABB | Aktiv |  | 1SFA611285R1003 |  | 7320500305546 | M3SSK3-103 | Wahlschalter mit Schlüssel, 3 Pos., tastend, Entrieg. mit Code 73, R. 3433-E Rückst. A nach B und C nach B, Abzug in Pos. B, Frontring Kunststoff schwarz | Befehls- und Meldegeräte, Baureihe: Kunststoff Modular. Eine vielseitige Auswahl an Betätigern, Antrieben, Kontaktblöcken, LED-Leuchtmittel und Zubehör mit hoher Flexibilität. Hohe elektrische Leistung der Schaltkontakte: AC-15, 6A bei 230 V. Die flexible Lösung, die Ihre Lagerverwaltung vereinfacht. Es werden die folgenden Normen und Zulassungen erfüllt: IEC/EN 60947-1: Niederspannungsschalt- und Befehlsgeräte – Teil 1: Allgemeine Regeln / IEC/EN 60947-5-1: Niederspannungsschalt- und Befehlsgeräte - Teil 5-1: Steuergeräte und Schaltelemente - Elektromechanische Steuergeräte / IEC/EN 60947-5-5: Niederspannungsschalt- und Befehlsgeräte - Teil 5-5: Steuergeräte und Schaltelemente - Elektrisches NOT-AUS-Gerät mit mechanischer Verrast-Funktion. Die komplette Liste aller technischen Daten und erfüllten Normen finden Sie in unseren Produkt-Datenblättern. Produktreihe: Modular Kunststoff | 1 | 1 | PCE |  | V2 | 66,03 | 68,40 | 1 | CN | 85365015 | 28 | EC000222 | 27371213 | 0,0450 | 0,030 | 0,030 | 0,063 | 1 | Beutel | 0,0690 | 0,110 | 0,030 | 0,150 | 7320500305546 | [14 empty] | https://webimages.imagebank.abb.com/public/pis/product/1SFA611285R1003/presentation | https://econfigure.de.abb.com/#/search/1SFA611285R1003
ABB | Aktiv |  | 1SFA611101R7117 |  | 7320500356531 | MP2-7117 | Drucktaster mit Symbol -S-Heizung- flach-verrastend, Frontring | Befehls- und Meldegeräte, Baureihe: Kunststoff Modular. Eine vielseitige Auswahl an Betätigern, Antrieben, Kontaktblöcken, LED-Leuchtmittel und Zubehör mit hoher Flexibilität. Hohe elektrische Leistung der Schaltkontakte: AC-15, 6A bei 230 V. Die flexible Lösung, die Ihre Lagerverwaltung vereinfacht. Es werden die folgenden Normen und Zulassungen erfüllt: IEC/EN 60947-1: Niederspannungsschalt- und Befehlsgeräte – Teil 1: Allgemeine Regeln / IEC/EN 60947-5-1: Niederspannungsschalt- und Befehlsgeräte - Teil 5-1: Steuergeräte und Schaltelemente - Elektromechanische Steuergeräte / IEC/EN 60947-5-5: Niederspannungsschalt- und Befehlsgeräte - Teil 5-5: Steuergeräte und Schaltelemente - Elektrisches NOT-AUS-Gerät mit mechanischer Verrast-Funktion. Die komplette Liste aller technischen Daten und erfüllten Normen finden Sie in unseren Produkt-Datenblättern. Produktreihe: Modular Kunststoff | 1 | 1 | PCE |  | V2 | 21,30 | 22,10 | 1 | CN | 85389099 | 12 | EC000221 | 27371210 | 0,0120 | 0,029 | 0,029 | 0,033 | 1 | Beutel | 0,0150 | 0,135 | 0,035 | 0,145 | 7320500356531 | 10 | Paket | 0,8000 | [11 empty] | https://webimages.imagebank.abb.com/public/pis/product/1SFA611101R7117/presentation | https://econfigure.de.abb.com/#/search/1SFA611101R7117
ABB | Aktiv |  | 2CDS251001U0105 |  |  | S201-B10 MTB | Mengenverpackung Sicherungsautomat B-Char., 6 kA, 10 A, 1P | Mengenverpackung! Die Sicherungsautomaten der Baureihe S200 schützen Kabel und Leitungen vor Überlast und Kurzschluss gemäß DIN VDE 0100-430 und DIN VDE 0100-530. Sie erfüllen die Bauvorschriften DIN VDE 0641-11 bzw. IEC/EN 60898-1, DIN VDE 0660-101 bzw. IEC/EN60947-2 und UL1077. Ihre patentierte Anschlussklemme sorgt für einfache und sichere Kontaktierung und Handhabung mittels einer Druckplatte. Für bessere Sichtverhältnisse beim Verdrahten liegt die Anschlussöffnung für Leitungen oberhalb von der Anschlussöffnung für die Phasenschiene. Leiterquerschnitte bis zu 35 mm² können direkt an das Gerät über die Anschlussklemme mit Isolierung in Schutzklasse IP20 angeschlossen werden. Das umfangreiche Zubehörsortiment bietet Ihnen alles, was Sie für Ihre Installationsaufgaben benötigen. Zahlreiche Zulassungen machen den S200 fit für den weltweiten Einsatz. Jedes Gerät wird vor Auslieferung dreifach intensiven Tests auf Qualität und Leistung unterzogen. | 90 | 90 | PCE |  | AA | 16,49 | 17,15 | 1 | DE | 85362010 | 2 | EC000042 | 27141901 | 0,1120 | 0,018 | 0,088 | 0,069 | 90 | Paket | 10,7450 | 0,275 | 0,210 | 0,395 | 4016779534512 | [14 empty] | https://webimages.imagebank.abb.com/public/pis/product/2CDS251001U0105/presentation | https://econfigure.de.abb.com/#/search/2CDS251001U0105 | 2.1 Watt, bei Bemessungsbedingungen pro Pol: 2.1 Watt |  | KCA | 0 | 0,01 | 0,02 | 0,03 | 0,04 | 0,05 | 0,06 | 0,07 | 0,08 | 0,09 | 0,1 | 0,11 | 0,12 | 0,13 | 0,14 | 0,15 | 0,16 | 0,17 | 0,18 | 0,19 | 0,2 | 0,21 | 0,22
ABB | Aktiv |  | 2CDS251001U0135 |  |  | S201-B13 MTB | Mengenverpackung Sicherungsautomat B-Char., 6 kA, 13 A, 1P | Mengenverpackung! Die Sicherungsautomaten der Baureihe S200 schützen Kabel und Leitungen vor Überlast und Kurzschluss gemäß DIN VDE 0100-430 und DIN VDE 0100-530. Sie erfüllen die Bauvorschriften DIN VDE 0641-11 bzw. IEC/EN 60898-1, DIN VDE 0660-101 bzw. IEC/EN60947-2 und UL1077. Ihre patentierte Anschlussklemme sorgt für einfache und sichere Kontaktierung und Handhabung mittels einer Druckplatte. Für bessere Sichtverhältnisse beim Verdrahten liegt die Anschlussöffnung für Leitungen oberhalb von der Anschlussöffnung für die Phasenschiene. Leiterquerschnitte bis zu 35 mm² können direkt an das Gerät über die Anschlussklemme mit Isolierung in Schutzklasse IP20 angeschlossen werden. Das umfangreiche Zubehörsortiment bietet Ihnen alles, was Sie für Ihre Installationsaufgaben benötigen. Zahlreiche Zulassungen machen den S200 fit für den weltweiten Einsatz. Jedes Gerät wird vor Auslieferung dreifach intensiven Tests auf Qualität und Leistung unterzogen. | 90 | 90 | PCE |  | AA | 16,49 | 17,15 | 1 | DE | 85362010 | 5 | EC000042 | 27141901 | 0,1150 | 0,018 | 0,088 | 0,069 | 90 | Paket | 11,0150 | 0,275 | 0,210 | 0,395 | 4016779662727 | [14 empty] | https://webimages.imagebank.abb.com/public/pis/product/2CDS251001U0135/presentation | https://econfigure.de.abb.com/#/search/2CDS251001U0135 | 2.3 Watt, bei Bemessungsbedingungen pro Pol: 2.3 Watt |  | KCA | 0 | 0,01 | 0,02 | 0,03 | 0,04 | 0,05 | 0,06 | 0,07 | 0,08 | 0,09 | 0,1 | 0,11 | 0,12 | 0,13 | 0,14 | 0,15 | 0,16 | 0,17 | 0,18 | 0,19 | 0,2 | 0,21 | 0,22
ABB | Aktiv |  | 2CDS251001U1165 |  |  | S201-B16 MTB | Mengenverpackung Sicherungsautomat B-Char., 6 kA, 16 A, 1P | Mengenverpackung! Die Sicherungsautomaten der Baureihe S200 schützen Kabel und Leitungen vor Überlast und Kurzschluss gemäß DIN VDE 0100-430 und DIN VDE 0100-530. Sie erfüllen die Bauvorschriften DIN VDE 0641-11 bzw. IEC/EN 60898-1, DIN VDE 0660-101 bzw. IEC/EN60947-2 und UL1077. Ihre patentierte Anschlussklemme sorgt für einfache und sichere Kontaktierung und Handhabung mittels einer Druckplatte. Für bessere Sichtverhältnisse beim Verdrahten liegt die Anschlussöffnung für Leitungen oberhalb von der Anschlussöffnung für die Phasenschiene. Leiterquerschnitte bis zu 35 mm² können direkt an das Gerät über die Anschlussklemme mit Isolierung in Schutzklasse IP20 angeschlossen werden. Das umfangreiche Zubehörsortiment bietet Ihnen alles, was Sie für Ihre Installationsaufgaben benötigen. Zahlreiche Zulassungen machen den S200 fit für den weltweiten Einsatz. Jedes Gerät wird vor Auslieferung dreifach intensiven Tests auf Qualität und Leistung unterzogen. | 90 | 90 | PCE |  | AA | 11,45 | 11,91 | 1 | DE | 85362010 | 5 | EC000042 | 27141901 | 0,1150 | 0,018 | 0,088 | 0,069 | 90 | Paket | 11,0150 | 0,275 | 0,210 | 0,395 | 4016779662789 | 120 | Paket | 16,0000 | 0,275 | 0,210 | 0,395 | [8 empty] | https://webimages.imagebank.abb.com/public/pis/product/2CDS251001U1165/presentation | https://econfigure.de.abb.com/#/search/2CDS251001U1165 | 2.5 Watt, bei Bemessungsbedingungen pro Pol: 2.5 Watt |  | KCA | 0 | 0,01 | 0,02 | 0,03 | 0,04 | 0,05 | 0,06 | 0,07 | 0,08 | 0,09 | 0,1 | 0,11 | 0,12 | 0,13 | 0,14 | 0,15 | 0,16 | 0,17 | 0,18 | 0,19 | 0,2 | 0,21 | 0,22
ABB | Aktiv |  | 2CDS251001U0165 |  |  | S201-B16 MTB | Mengenverpackung Sicherungsautomat B-Char., 6 kA, 16 A, 1P | Mengenverpackung! Die Sicherungsautomaten der Baureihe S200 schützen Kabel und Leitungen vor Überlast und Kurzschluss gemäß DIN VDE 0100-430 und DIN VDE 0100-530. Sie erfüllen die Bauvorschriften DIN VDE 0641-11 bzw. IEC/EN 60898-1, DIN VDE 0660-101 bzw. IEC/EN60947-2 und UL1077. Ihre patentierte Anschlussklemme sorgt für einfache und sichere Kontaktierung und Handhabung mittels einer Druckplatte. Für bessere Sichtverhältnisse beim Verdrahten liegt die Anschlussöffnung für Leitungen oberhalb von der Anschlussöffnung für die Phasenschiene. Leiterquerschnitte bis zu 35 mm² können direkt an das Gerät über die Anschlussklemme mit Isolierung in Schutzklasse IP20 angeschlossen werden. Das umfangreiche Zubehörsortiment bietet Ihnen alles, was Sie für Ihre Installationsaufgaben benötigen. Zahlreiche Zulassungen machen den S200 fit für den weltweiten Einsatz. Jedes Gerät wird vor Auslieferung dreifach intensiven Tests auf Qualität und Leistung unterzogen. | 90 | 90 | PCE |  | AA | 11,45 | 11,91 | 1 | DE | 85362010 | 5 | EC000042 | 27141901 | 0,1150 | 0,018 | 0,088 | 0,069 | 90 | Paket | 11,0150 | 0,275 | 0,210 | 0,395 | 4016779506977 | [14 empty] | https://webimages.imagebank.abb.com/public/pis/product/2CDS251001U0165/presentation | https://econfigure.de.abb.com/#/search/2CDS251001U0165 | 2.5 Watt, bei Bemessungsbedingungen pro Pol: 2.5 Watt |  | KCA | 0 | 0,01 | 0,02 | 0,03 | 0,04 | 0,05 | 0,06 | 0,07 | 0,08 | 0,09 | 0,1 | 0,11 | 0,12 | 0,13 | 0,14 | 0,15 | 0,16 | 0,17 | 0,18 | 0,19 | 0,2 | 0,21 | 0,22
ABB | Aktiv |  | 2CDS251001U0205 |  |  | S201-B20 MTB | Mengenverpackung Sicherungsautomat B-Char., 6 kA, 20 A, 1P | Mengenverpackung! Die Sicherungsautomaten der Baureihe S200 schützen Kabel und Leitungen vor Überlast und Kurzschluss gemäß DIN VDE 0100-430 und DIN VDE 0100-530. Sie erfüllen die Bauvorschriften DIN VDE 0641-11 bzw. IEC/EN 60898-1, DIN VDE 0660-101 bzw. IEC/EN60947-2 und UL1077. Ihre patentierte Anschlussklemme sorgt für einfache und sichere Kontaktierung und Handhabung mittels einer Druckplatte. Für bessere Sichtverhältnisse beim Verdrahten liegt die Anschlussöffnung für Leitungen oberhalb von der Anschlussöffnung für die Phasenschiene. Leiterquerschnitte bis zu 35 mm² können direkt an das Gerät über die Anschlussklemme mit Isolierung in Schutzklasse IP20 angeschlossen werden. Das umfangreiche Zubehörsortiment bietet Ihnen alles, was Sie für Ihre Installationsaufgaben benötigen. Zahlreiche Zulassungen machen den S200 fit für den weltweiten Einsatz. Jedes Gerät wird vor Auslieferung dreifach intensiven Tests auf Qualität und Leistung unterzogen. | 90 | 90 | PCE |  | AA | 16,91 | 17,59 | 1 | DE | 85362010 | 10 | EC000042 | 27141901 | 0,1150 | 0,018 | 0,088 | 0,069 | 90 | Paket | 11,0150 | 0,275 | 0,210 | 0,395 | 4053546185133 | [14 empty] | https://webimages.imagebank.abb.com/public/pis/product/2CDS251001U0205/presentation | https://econfigure.de.abb.com/#/search/2CDS251001U0205 | 2.5 Watt, bei Bemessungsbedingungen pro Pol: 2.5 Watt |  | KCA | 0 | 0,01 | 0,02 | 0,03 | 0,04 | 0,05 | 0,06 | 0,07 | 0,08 | 0,09 | 0,1 | 0,11 | 0,12 | 0,13 | 0,14 | 0,15 | 0,16 | 0,17 | 0,18 | 0,19 | 0,2 | 0,21 | 0,22
ABB | Aktiv |  | 2CDS251001U0255 |  |  | S201-B25 MTB | Mengenverpackung Sicherungsautomat B-Char., 6 kA, 25 A, 1P | Mengenverpackung! Die Sicherungsautomaten der Baureihe S200 schützen Kabel und Leitungen vor Überlast und Kurzschluss gemäß DIN VDE 0100-430 und DIN VDE 0100-530. Sie erfüllen die Bauvorschriften DIN VDE 0641-11 bzw. IEC/EN 60898-1, DIN VDE 0660-101 bzw. IEC/EN60947-2 und UL1077. Ihre patentierte Anschlussklemme sorgt für einfache und sichere Kontaktierung und Handhabung mittels einer Druckplatte. Für bessere Sichtverhältnisse beim Verdrahten liegt die Anschlussöffnung für Leitungen oberhalb von der Anschlussöffnung für die Phasenschiene. Leiterquerschnitte bis zu 35 mm² können direkt an das Gerät über die Anschlussklemme mit Isolierung in Schutzklasse IP20 angeschlossen werden. Das umfangreiche Zubehörsortiment bietet Ihnen alles, was Sie für Ihre Installationsaufgaben benötigen. Zahlreiche Zulassungen machen den S200 fit für den weltweiten Einsatz. Jedes Gerät wird vor Auslieferung dreifach intensiven Tests auf Qualität und Leistung unterzogen. | 90 | 90 | PCE |  | AA | 18,69 | 19,44 | 1 | DE | 85362010 | 5 | EC000042 | 27141901 | 0,1150 | 0,018 | 0,088 | 0,069 | 90 | Paket | 11,0150 | 0,275 | 0,210 | 0,395 | 4016779682091 | [14 empty] | https://webimages.imagebank.abb.com/public/pis/product/2CDS251001U0255/presentation | https://econfigure.de.abb.com/#/search/2CDS251001U0255 | 3.2 Watt, bei Bemessungsbedingungen pro Pol: 3.2 Watt |  | KCA | 0 | 0,01 | 0,02 | 0,03 | 0,04 | 0,05 | 0,06 | 0,07 | 0,08 | 0,09 | 0,1 | 0,11 | 0,12 | 0,13 | 0,14 | 0,15 | 0,16 | 0,17 | 0,18 | 0,19 | 0,2 | 0,21 | 0,22
ABB | Aktiv |  | 2CDS251001U0325 |  |  | S201-B32 MTB | Mengenverpackung Sicherungsautomat B-Char., 6 kA, 32 A, 1P | Mengenverpackung! Die Sicherungsautomaten der Baureihe S200 schützen Kabel und Leitungen vor Überlast und Kurzschluss gemäß DIN VDE 0100-430 und DIN VDE 0100-530. Sie erfüllen die Bauvorschriften DIN VDE 0641-11 bzw. IEC/EN 60898-1, DIN VDE 0660-101 bzw. IEC/EN60947-2 und UL1077. Ihre patentierte Anschlussklemme sorgt für einfache und sichere Kontaktierung und Handhabung mittels einer Druckplatte. Für bessere Sichtverhältnisse beim Verdrahten liegt die Anschlussöffnung für Leitungen oberhalb von der Anschlussöffnung für die Phasenschiene. Leiterquerschnitte bis zu 35 mm² können direkt an das Gerät über die Anschlussklemme mit Isolierung in Schutzklasse IP20 angeschlossen werden. Das umfangreiche Zubehörsortiment bietet Ihnen alles, was Sie für Ihre Installationsaufgaben benötigen. Zahlreiche Zulassungen machen den S200 fit für den weltweiten Einsatz. Jedes Gerät wird vor Auslieferung dreifach intensiven Tests auf Qualität und Leistung unterzogen. | 90 | 90 | PCE |  | AA | 21,21 | 22,10 | 1 | DE | 85362010 | 10 | EC000042 | 27141901 | 0,1200 | 0,018 | 0,088 | 0,069 | 90 | Paket | 11,4650 | 0,275 | 0,210 | 0,395 | 4053546185119 | [14 empty] | https://webimages.imagebank.abb.com/public/pis/product/2CDS251001U0325/presentation | https://econfigure.de.abb.com/#/search/2CDS251001U0325 | 3.7 Watt, bei Bemessungsbedingungen pro Pol: 3.7 Watt |  | KCA | 0 | 0,01 | 0,02 | 0,03 | 0,04 | 0,05 | 0,06 | 0,07 | 0,08 | 0,09 | 0,1 | 0,11 | 0,12 | 0,13 | 0,14 | 0,15 | 0,16 | 0,17 | 0,18 | 0,19 | 0,2 | 0,21 | 0,22
ABB | Aktiv |  | 2CDS251001U0065 |  |  | S201-B6 MTB | Mengenverpackung Sicherungsautomat B-Char., 6 kA, 6 A, 1P | Mengenverpackung! Die Sicherungsautomaten der Baureihe S200 schützen Kabel und Leitungen vor Überlast und Kurzschluss gemäß DIN VDE 0100-430 und DIN VDE 0100-530. Sie erfüllen die Bauvorschriften DIN VDE 0641-11 bzw. IEC/EN 60898-1, DIN VDE 0660-101 bzw. IEC/EN60947-2 und UL1077. Ihre patentierte Anschlussklemme sorgt für einfache und sichere Kontaktierung und Handhabung mittels einer Druckplatte. Für bessere Sichtverhältnisse beim Verdrahten liegt die Anschlussöffnung für Leitungen oberhalb von der Anschlussöffnung für die Phasenschiene. Leiterquerschnitte bis zu 35 mm² können direkt an das Gerät über die Anschlussklemme mit Isolierung in Schutzklasse IP20 angeschlossen werden. Das umfangreiche Zubehörsortiment bietet Ihnen alles, was Sie für Ihre Installationsaufgaben benötigen. Zahlreiche Zulassungen machen den S200 fit für den weltweiten Einsatz. Jedes Gerät wird vor Auslieferung dreifach intensiven Tests auf Qualität und Leistung unterzogen. | 90 | 90 | PCE |  | AA | 18,69 | 19,44 | 1 | DE | 85362010 | 2 | EC000042 | 27141901 | 0,1120 | 0,018 | 0,088 | 0,069 | 90 | Paket | 10,7450 | 0,275 | 0,210 | 0,395 | 4016779662703 | [14 empty] | https://webimages.imagebank.abb.com/public/pis/product/2CDS251001U0065/presentation | https://econfigure.de.abb.com/#/search/2CDS251001U0065 | 2 Watt, bei Bemessungsbedingungen pro Pol: 2 Watt |  | KCA | 0 | 0,01 | 0,02 | 0,03 | 0,04 | 0,05 | 0,06 | 0,07 | 0,08 | 0,09 | 0,1 | 0,11 | 0,12 | 0,13 | 0,14 | 0,15 | 0,16 | 0,17 | 0,18 | 0,19 | 0,2 | 0,21 | 0,22
ABB | Aktiv |  | 2CDS251001U0104 |  |  | S201-C10 MTB | Mengenverpackung Sicherungsautomat C-Char., 6 kA, 10 A, 1P | Mengenverpackung! Die Sicherungsautomaten der Baureihe S200 schützen Kabel und Leitungen vor Überlast und Kurzschluss gemäß DIN VDE 0100-430 und DIN VDE 0100-530. Sie erfüllen die Bauvorschriften DIN VDE 0641-11 bzw. IEC/EN 60898-1, DIN VDE 0660-101 bzw. IEC/EN60947-2 und UL1077. Ihre patentierte Anschlussklemme sorgt für einfache und sichere Kontaktierung und Handhabung mittels einer Druckplatte. Für bessere Sichtverhältnisse beim Verdrahten liegt die Anschlussöffnung für Leitungen oberhalb von der Anschlussöffnung für die Phasenschiene. Leiterquerschnitte bis zu 35 mm² können direkt an das Gerät über die Anschlussklemme mit Isolierung in Schutzklasse IP20 angeschlossen werden. Das umfangreiche Zubehörsortiment bietet Ihnen alles, was Sie für Ihre Installationsaufgaben benötigen. Zahlreiche Zulassungen machen den S200 fit für den weltweiten Einsatz. Jedes Gerät wird vor Auslieferung dreifach intensiven Tests auf Qualität und Leistung unterzogen. | 90 | 90 | PCE |  | AA | 30,77 | 32,10 | 1 | DE | 85362010 | 2 | EC000042 | 27141901 | 0,1120 | 0,018 | 0,088 | 0,069 | 90 | Paket | 10,7450 | 0,275 | 0,210 | 0,395 | 4016779536943 | [14 empty] | https://webimages.imagebank.abb.com/public/pis/product/2CDS251001U0104/presentation | https://econfigure.de.abb.com/#/search/2CDS251001U0104 | 2.1 Watt, bei Bemessungsbedingungen pro Pol: 2.1 Watt |  | KCA | 0 | 0,01 | 0,02 | 0,03 | 0,04 | 0,05 | 0,06 | 0,07 | 0,08 | 0,09 | 0,1 | 0,11 | 0,12 | 0,13 | 0,14 | 0,15 | 0,16 | 0,17 | 0,18 | 0,19 | 0,2 | 0,21 | 0,22
ABB | Aktiv |  | 2CDS251103U0104 |  |  | S201-C10NA MTB | Mengenverpackung Sicherungsautomat C-Char., 6 kA, 10 A, 1P+NA | Mengenverpackung! Die Sicherungsautomaten der Baureihe S200 schützen Kabel und Leitungen vor Überlast und Kurzschluss gemäß DIN VDE 0100-430 und DIN VDE 0100-530. Sie erfüllen die Bauvorschriften DIN VDE 0641-11 bzw. IEC/EN 60898-1, DIN VDE 0660-101 bzw. IEC/EN60947-2 und UL1077. Ihre patentierte Anschlussklemme sorgt für einfache und sichere Kontaktierung und Handhabung mittels einer Druckplatte. Für bessere Sichtverhältnisse beim Verdrahten liegt die Anschlussöffnung für Leitungen oberhalb von der Anschlussöffnung für die Phasenschiene. Leiterquerschnitte bis zu 35 mm² können direkt an das Gerät über die Anschlussklemme mit Isolierung in Schutzklasse IP20 angeschlossen werden. Das umfangreiche Zubehörsortiment bietet Ihnen alles, was Sie für Ihre Installationsaufgaben benötigen. Zahlreiche Zulassungen machen den S200 fit für den weltweiten Einsatz. Jedes Gerät wird vor Auslieferung dreifach intensiven Tests auf Qualität und Leistung unterzogen. | 42 | 42 | PCE |  | AA | 65,63 | 68,30 | 1 | DE | 85362010 | 10 | EC000042 | 27141901 | 0,2170 | 0,018 | 0,088 | 0,069 | 42 | Paket | 9,7840 | 0,275 | 0,210 | 0,395 | 4016779587433 | 120 | Paket | 16,0000 | 0,275 | 0,210 | 0,395 | [8 empty] | https://webimages.imagebank.abb.com/public/pis/product/2CDS251103U0104/presentation | https://econfigure.de.abb.com/#/search/2CDS251103U0104 | 4.2 Watt, bei Bemessungsbedingungen pro Pol: 2.1 Watt |  | KCA | 0 | 0,01 | 0,02 | 0,03 | 0,04 | 0,05 | 0,06 | 0,07 | 0,08 | 0,09 | 0,1 | 0,11 | 0,12 | 0,13 | 0,14 | 0,15 | 0,16 | 0,17 | 0,18 | 0,19 | 0,2 | 0,21 | 0,22
ABB | Aktiv |  | 2CDS251001U0134 |  |  | S201-C13 MTB | Mengenverpackung Sicherungsautomat C-Char., 6 kA, 13 A, 1P | Mengenverpackung! Die Sicherungsautomaten der Baureihe S200 schützen Kabel und Leitungen vor Überlast und Kurzschluss gemäß DIN VDE 0100-430 und DIN VDE 0100-530. Sie erfüllen die Bauvorschriften DIN VDE 0641-11 bzw. IEC/EN 60898-1, DIN VDE 0660-101 bzw. IEC/EN60947-2 und UL1077. Ihre patentierte Anschlussklemme sorgt für einfache und sichere Kontaktierung und Handhabung mittels einer Druckplatte. Für bessere Sichtverhältnisse beim Verdrahten liegt die Anschlussöffnung für Leitungen oberhalb von der Anschlussöffnung für die Phasenschiene. Leiterquerschnitte bis zu 35 mm² können direkt an das Gerät über die Anschlussklemme mit Isolierung in Schutzklasse IP20 angeschlossen werden. Das umfangreiche Zubehörsortiment bietet Ihnen alles, was Sie für Ihre Installationsaufgaben benötigen. Zahlreiche Zulassungen machen den S200 fit für den weltweiten Einsatz. Jedes Gerät wird vor Auslieferung dreifach intensiven Tests auf Qualität und Leistung unterzogen. | 90 | 90 | PCE |  | AA | 30,77 | 32,10 | 1 | DE | 85362010 | 10 | EC000042 | 27141901 | 0,1150 | 0,018 | 0,088 | 0,069 | 90 | Paket | 11,0150 | 0,275 | 0,210 | 0,395 | 4016779587426 | [14 empty] | https://webimages.imagebank.abb.com/public/pis/product/2CDS251001U0134/presentation | https://econfigure.de.abb.com/#/search/2CDS251001U0134 | 2.3 Watt, bei Bemessungsbedingungen pro Pol: 2.3 Watt |  | KCA | 0 | 0,01 | 0,02 | 0,03 | 0,04 | 0,05 | 0,06 | 0,07 | 0,08 | 0,09 | 0,1 | 0,11 | 0,12 | 0,13 | 0,14 | 0,15 | 0,16 | 0,17 | 0,18 | 0,19 | 0,2 | 0,21 | 0,22
ABB | Aktiv |  | 2CDS251001U0164 |  |  | S201-C16 MTB | Mengenverpackung Sicherungsautomat C-Char., 6 kA, 16 A, 1P | Mengenverpackung! Die Sicherungsautomaten der Baureihe S200 schützen Kabel und Leitungen vor Überlast und Kurzschluss gemäß DIN VDE 0100-430 und DIN VDE 0100-530. Sie erfüllen die Bauvorschriften DIN VDE 0641-11 bzw. IEC/EN 60898-1, DIN VDE 0660-101 bzw. IEC/EN60947-2 und UL1077. Ihre patentierte Anschlussklemme sorgt für einfache und sichere Kontaktierung und Handhabung mittels einer Druckplatte. Für bessere Sichtverhältnisse beim Verdrahten liegt die Anschlussöffnung für Leitungen oberhalb von der Anschlussöffnung für die Phasenschiene. Leiterquerschnitte bis zu 35 mm² können direkt an das Gerät über die Anschlussklemme mit Isolierung in Schutzklasse IP20 angeschlossen werden. Das umfangreiche Zubehörsortiment bietet Ihnen alles, was Sie für Ihre Installationsaufgaben benötigen. Zahlreiche Zulassungen machen den S200 fit für den weltweiten Einsatz. Jedes Gerät wird vor Auslieferung dreifach intensiven Tests auf Qualität und Leistung unterzogen. | 90 | 90 | PCE |  | AA | 29,09 | 30,30 | 1 | DE | 85362010 | 2 | EC000042 | 27141901 | 0,1150 | 0,018 | 0,088 | 0,069 | 90 | Paket | 11,0150 | 0,275 | 0,210 | 0,395 | 4016779534529 | [14 empty] | https://webimages.imagebank.abb.com/public/pis/product/2CDS251001U0164/presentation | https://econfigure.de.abb.com/#/search/2CDS251001U0164 | 2.5 Watt, bei Bemessungsbedingungen pro Pol: 2.5 Watt |  | KCA | 0 | 0,01 | 0,02 | 0,03 | 0,04 | 0,05 | 0,06 | 0,07 | 0,08 | 0,09 | 0,1 | 0,11 | 0,12 | 0,13 | 0,14 | 0,15 | 0,16 | 0,17 | 0,18 | 0,19 | 0,2 | 0,21 | 0,22
ABB | Aktiv |  | 2CDS251001U0024 |  |  | S201-C2 MTB | Mengenverpackung Sicherungsautomat C-Char., 6 kA, 2 A, 1P | Mengenverpackung! Die Sicherungsautomaten der Baureihe S200 schützen Kabel und Leitungen vor Überlast und Kurzschluss gemäß DIN VDE 0100-430 und DIN VDE 0100-530. Sie erfüllen die Bauvorschriften DIN VDE 0641-11 bzw. IEC/EN 60898-1, DIN VDE 0660-101 bzw. IEC/EN60947-2 und UL1077. Ihre patentierte Anschlussklemme sorgt für einfache und sichere Kontaktierung und Handhabung mittels einer Druckplatte. Für bessere Sichtverhältnisse beim Verdrahten liegt die Anschlussöffnung für Leitungen oberhalb von der Anschlussöffnung für die Phasenschiene. Leiterquerschnitte bis zu 35 mm² können direkt an das Gerät über die Anschlussklemme mit Isolierung in Schutzklasse IP20 angeschlossen werden. Das umfangreiche Zubehörsortiment bietet Ihnen alles, was Sie für Ihre Installationsaufgaben benötigen. Zahlreiche Zulassungen machen den S200 fit für den weltweiten Einsatz. Jedes Gerät wird vor Auslieferung dreifach intensiven Tests auf Qualität und Leistung unterzogen. | 90 | 90 | PCE |  | AA | 35,60 | 37,10 | 1 | DE | 85362010 | 40 | EC000042 | 27141901 | 0,1120 | 0,018 | 0,088 | 0,069 | 90 | Paket | 10,7450 | 0,275 | 0,210 | 0,395 | 4016779662697 | [14 empty] | https://webimages.imagebank.abb.com/public/pis/product/2CDS251001U0024/presentation | https://econfigure.de.abb.com/#/search/2CDS251001U0024 | 1.8 Watt, bei Bemessungsbedingungen pro Pol: 1.8 Watt |  | KCA | 0 | 0,01 | 0,02 | 0,03 | 0,04 | 0,05 | 0,06 | 0,07 | 0,08 | 0,09 | 0,1 | 0,11 | 0,12 | 0,13 | 0,14 | 0,15 | 0,16 | 0,17 | 0,18 | 0,19 | 0,2 | 0,21 | 0,22
ABB | Aktiv |  | 2CDS251001U0064 |  |  | S201-C6 MTB | Mengenverpackung Sicherungsautomat C-Char., 6 kA, 6 A, 1P | Mengenverpackung! Die Sicherungsautomaten der Baureihe S200 schützen Kabel und Leitungen vor Überlast und Kurzschluss gemäß DIN VDE 0100-430 und DIN VDE 0100-530. Sie erfüllen die Bauvorschriften DIN VDE 0641-11 bzw. IEC/EN 60898-1, DIN VDE 0660-101 bzw. IEC/EN60947-2 und UL1077. Ihre patentierte Anschlussklemme sorgt für einfache und sichere Kontaktierung und Handhabung mittels einer Druckplatte. Für bessere Sichtverhältnisse beim Verdrahten liegt die Anschlussöffnung für Leitungen oberhalb von der Anschlussöffnung für die Phasenschiene. Leiterquerschnitte bis zu 35 mm² können direkt an das Gerät über die Anschlussklemme mit Isolierung in Schutzklasse IP20 angeschlossen werden. Das umfangreiche Zubehörsortiment bietet Ihnen alles, was Sie für Ihre Installationsaufgaben benötigen. Zahlreiche Zulassungen machen den S200 fit für den weltweiten Einsatz. Jedes Gerät wird vor Auslieferung dreifach intensiven Tests auf Qualität und Leistung unterzogen. | 90 | 90 | PCE |  | AA | 35,60 | 37,10 | 1 | DE | 85362010 | 10 | EC000042 | 27141901 | 0,1120 | 0,018 | 0,088 | 0,069 | 90 | Paket | 10,7450 | 0,275 | 0,210 | 0,395 | 4016779579926 | [14 empty] | https://webimages.imagebank.abb.com/public/pis/product/2CDS251001U0064/presentation | https://econfigure.de.abb.com/#/search/2CDS251001U0064 | 2 Watt, bei Bemessungsbedingungen pro Pol: 2 Watt |  | KCA | 0 | 0,01 | 0,02 | 0,03 | 0,04 | 0,05 | 0,06 | 0,07 | 0,08 | 0,09 | 0,1 | 0,11 | 0,12 | 0,13 | 0,14 | 0,15 | 0,16 | 0,17 | 0,18 | 0,19 | 0,2 | 0,21 | 0,22
ABB | Aktiv |  | 2CDS271001U0165 |  |  | S201M-B16 MTB | Mengenverpackung Sicherungsautomat B-Char., 10 kA, 16 A, 1P | Mengenverpackung! Die Sicherungsautomaten der Baureihe S200M schützen Kabel und Leitungen vor Überlast und Kurzschluss gemäß DIN VDE 0100-430 und DIN VDE 0100-530. Sie erfüllen die Bauvorschriften DIN VDE 0641-11 bzw. IEC/EN 60898-1, DIN VDE 0660-101 bzw. IEC/EN60947-2 und UL1077. Ihre patentierte Anschlussklemme sorgt für einfache und sichere Kontaktierung und Handhabung mittels einer Druckplatte. Für bessere Sichtverhältnisse beim Verdrahten liegt die Anschlussöffnung für Leitungen oberhalb von der Anschlussöffnung für die Phasenschiene. Leiterquerschnitte bis zu 35 mm² können direkt an das Gerät über die Anschlussklemme mit Isolierung in Schutzklasse IP20 angeschlossen werden. Das umfangreiche Zubehörsortiment bietet Ihnen alles, was Sie für Ihre Installationsaufgaben benötigen. Zahlreiche Zulassungen machen den S200M fit für den weltweiten Einsatz. Jedes Gerät wird vor Auslieferung dreifach intensiven Tests auf Qualität und Leistung unterzogen. | 90 | 90 | PCE |  | AA | 30,24 | 31,50 | 1 | DE | 85362010 | 2 | EC000042 | 27141901 | 0,1150 | 0,018 | 0,088 | 0,069 | 90 | Paket | 11,0150 | 0,275 | 0,210 | 0,395 | 4016779997102 | [14 empty] | https://webimages.imagebank.abb.com/public/pis/product/2CDS271001U0165/presentation | https://econfigure.de.abb.com/#/search/2CDS271001U0165 | 2.5 Watt, bei Bemessungsbedingungen pro Pol: 2.5 Watt |  | KCA | 0 | 0,01 | 0,02 | 0,03 | 0,04 | 0,05 | 0,06 | 0,07 | 0,08 | 0,09 | 0,1 | 0,11 | 0,12 | 0,13 | 0,14 | 0,15 | 0,16 | 0,17 | 0,18 | 0,19 | 0,2 | 0,21 | 0,22
ABB | Aktiv |  | 2CDS271001U0164 |  |  | S201M-C16 MTB | Mengenverpackung Sicherungsautomat C-Char., 10 kA, 16 A, 1P | Mengenverpackung! Die Sicherungsautomaten der Baureihe S200M schützen Kabel und Leitungen vor Überlast und Kurzschluss gemäß DIN VDE 0100-430 und DIN VDE 0100-530. Sie erfüllen die Bauvorschriften DIN VDE 0641-11 bzw. IEC/EN 60898-1, DIN VDE 0660-101 bzw. IEC/EN60947-2 und UL1077. Ihre patentierte Anschlussklemme sorgt für einfache und sichere Kontaktierung und Handhabung mittels einer Druckplatte. Für bessere Sichtverhältnisse beim Verdrahten liegt die Anschlussöffnung für Leitungen oberhalb von der Anschlussöffnung für die Phasenschiene. Leiterquerschnitte bis zu 35 mm² können direkt an das Gerät über die Anschlussklemme mit Isolierung in Schutzklasse IP20 angeschlossen werden. Das umfangreiche Zubehörsortiment bietet Ihnen alles, was Sie für Ihre Installationsaufgaben benötigen. Zahlreiche Zulassungen machen den S200M fit für den weltweiten Einsatz. Jedes Gerät wird vor Auslieferung dreifach intensiven Tests auf Qualität und Leistung unterzogen. | 90 | 90 | PCE |  | AA | 49,77 | 51,80 | 1 | DE | 85362010 | 2 | EC000042 | 27141901 | 0,1250 | 0,018 |  | 0,069 | 90 | Paket | 12,0000 | 0,275 | 0,210 | 0,395 | 4016779997119 | [14 empty] | https://webimages.imagebank.abb.com/public/pis/product/2CDS271001U0164/presentation | https://econfigure.de.abb.com/#/search/2CDS271001U0164 | 2.5 Watt, bei Bemessungsbedingungen pro Pol: 2.5 Watt |  | KCA | 0 | 0,01 | 0,02 | 0,03 | 0,04 | 0,05 | 0,06 | 0,07 | 0,08 | 0,09 | 0,1 | 0,11 | 0,12 | 0,13 | 0,14 | 0,15 | 0,16 | 0,17 | 0,18 | 0,19 | 0,2 | 0,21 | 0,22
ABB | Aktiv |  | 2CDS271001U0467 |  |  | S201M-K16 MTB | Mengenverpackung Sicherungsautomat K-Char., 10 kA, 16 A, 1P | Mengenverpackung! Die Sicherungsautomaten der Baureihe S200M schützen Kabel und Leitungen vor Überlast und Kurzschluss gemäß DIN VDE 0100-430 und DIN VDE 0100-530. Sie erfüllen die Bauvorschriften DIN VDE 0641-11 bzw. IEC/EN 60898-1, DIN VDE 0660-101 bzw. IEC/EN60947-2 und UL1077. Ihre patentierte Anschlussklemme sorgt für einfache und sichere Kontaktierung und Handhabung mittels einer Druckplatte. Für bessere Sichtverhältnisse beim Verdrahten liegt die Anschlussöffnung für Leitungen oberhalb von der Anschlussöffnung für die Phasenschiene. Leiterquerschnitte bis zu 35 mm² können direkt an das Gerät über die Anschlussklemme mit Isolierung in Schutzklasse IP20 angeschlossen werden. Das umfangreiche Zubehörsortiment bietet Ihnen alles, was Sie für Ihre Installationsaufgaben benötigen. Zahlreiche Zulassungen machen den S200M fit für den weltweiten Einsatz. Jedes Gerät wird vor Auslieferung dreifach intensiven Tests auf Qualität und Leistung unterzogen. | 90 | 90 | PCE |  | AA | 41,48 | 43,20 | 1 | DE | 85362010 | 2 | EC000042 | 27141901 | 0,1150 | 0,018 | 0,088 | 0,069 | 90 | Paket | 11,0150 | 0,275 | 0,210 | 0,395 | 4016779085656 | [14 empty] | https://webimages.imagebank.abb.com/public/pis/product/2CDS271001U0467/presentation | https://econfigure.de.abb.com/#/search/2CDS271001U0467 | 2 Watt, bei Bemessungsbedingungen pro Pol: 2 Watt |  | KCA | 0 | 0,01 | 0,02 | 0,03 | 0,04 | 0,05 | 0,06 | 0,07 | 0,08 | 0,09 | 0,1 | 0,11 | 0,12 | 0,13 | 0,14 | 0,15 | 0,16 | 0,17 | 0,18 | 0,19 | 0,2 | 0,21 | 0,22
ABB | Aktiv |  | 2CDS252001U0104 |  |  | S202-C10 MTB | Mengenverpackung Sicherungsautomat C-Char., 6 kA, 10 A, 2P | Mengenverpackung! Die Sicherungsautomaten der Baureihe S200 schützen Kabel und Leitungen vor Überlast und Kurzschluss gemäß DIN VDE 0100-430 und DIN VDE 0100-530. Sie erfüllen die Bauvorschriften DIN VDE 0641-11 bzw. IEC/EN 60898-1, DIN VDE 0660-101 bzw. IEC/EN60947-2 und UL1077. Ihre patentierte Anschlussklemme sorgt für einfache und sichere Kontaktierung und Handhabung mittels einer Druckplatte. Für bessere Sichtverhältnisse beim Verdrahten liegt die Anschlussöffnung für Leitungen oberhalb von der Anschlussöffnung für die Phasenschiene. Leiterquerschnitte bis zu 35 mm² können direkt an das Gerät über die Anschlussklemme mit Isolierung in Schutzklasse IP20 angeschlossen werden. Das umfangreiche Zubehörsortiment bietet Ihnen alles, was Sie für Ihre Installationsaufgaben benötigen. Zahlreiche Zulassungen machen den S200 fit für den weltweiten Einsatz. Jedes Gerät wird vor Auslieferung dreifach intensiven Tests auf Qualität und Leistung unterzogen. | 42 | 42 | PCE |  | AA | 86,10 | 89,60 | 1 | DE | 85362010 | 2 | EC000042 | 27141901 | 0,2240 | 0,035 | 0,088 | 0,069 | 42 | Paket | 10,0780 | 0,275 | 0,210 | 0,395 | 4016779147224 | [14 empty] | https://webimages.imagebank.abb.com/public/pis/product/2CDS252001U0104/presentation | https://econfigure.de.abb.com/#/search/2CDS252001U0104 | 4.2 Watt, bei Bemessungsbedingungen pro Pol: 2.1 Watt |  | KCA | 0 | 0,01 | 0,02 | 0,03 | 0,04 | 0,05 | 0,06 | 0,07 | 0,08 | 0,09 | 0,1 | 0,11 | 0,12 | 0,13 | 0,14 | 0,15 | 0,16 | 0,17 | 0,18 | 0,19 | 0,2 | 0,21 | 0,22
ABB | Aktiv |  | 2CDS252001U0134 |  |  | S202-C13 MTB | Mengenverpackung Sicherungsautomat C-Char., 6 kA, 13 A, 2P | Mengenverpackung! Die Sicherungsautomaten der Baureihe S 200 schützen Kabel und Leitungen vor Überlast und Kurzschluss gemäß DIN VDE 0100-430 und DIN VDE 0100-530. Sie erfüllen die Bauvorschriften DIN VDE 0641-11 bzw. IEC/EN 60898-1, DIN VDE 0660-101 bzw. IEC/EN60947-2 und UL1077. Ihre patentierte Anschlussklemme sorgt für einfache und sichere Kontaktierung und Handhabung mittels einer Druckplatte. Für bessere Sichtverhältnisse beim Verdrahten liegt die Anschlussöffnung für Leitungen oberhalb von der Anschlussöffnung für die Phasenschiene. Leiterquerschnitte bis zu 35 mm² können direkt an das Gerät über die Anschlussklemme mit Isolierung in Schutzklasse IP20 angeschlossen werden. Das umfangreiche Zubehörsortiment bietet Ihnen alles, was Sie für Ihre Installationsaufgaben benötigen. Zahlreiche Zulassungen machen den S 200 fit für den weltweiten Einsatz. Jedes Gerät wird vor Auslieferung dreifach intensiven Tests auf Qualität und Leistung unterzogen. | 42 | 42 | PCE |  | AA | 86,10 | 89,60 | 1 | DE | 85362010 | 10 | EC000042 | 27141901 | 0,2300 | 0,035 | 0,088 | 0,069 | 42 | Paket | 10,3300 | 0,275 | 0,210 | 0,395 | 4016779528290 | [14 empty] | https://webimages.imagebank.abb.com/public/pis/product/2CDS252001U0134/presentation | https://econfigure.de.abb.com/#/search/2CDS252001U0134 | bei Bemessungsbedingungen pro Pol: 2.3 Watt |  | KCA | 0 | 0,01 | 0,02 | 0,03 | 0,04 | 0,05 | 0,06 | 0,07 | 0,08 | 0,09 | 0,1 | 0,11 | 0,12 | 0,13 | 0,14 | 0,15 | 0,16 | 0,17 | 0,18 | 0,19 | 0,2 | 0,21 | 0,22
ABB | Aktiv |  | 2CDS252001U0164 |  |  | S202-C16 MTB | Mengenverpackung Sicherungsautomat C-Char., 6 kA, 16 A, 2P | Mengenverpackung! Die Sicherungsautomaten der Baureihe S200 schützen Kabel und Leitungen vor Überlast und Kurzschluss gemäß DIN VDE 0100-430 und DIN VDE 0100-530. Sie erfüllen die Bauvorschriften DIN VDE 0641-11 bzw. IEC/EN 60898-1, DIN VDE 0660-101 bzw. IEC/EN60947-2 und UL1077. Ihre patentierte Anschlussklemme sorgt für einfache und sichere Kontaktierung und Handhabung mittels einer Druckplatte. Für bessere Sichtverhältnisse beim Verdrahten liegt die Anschlussöffnung für Leitungen oberhalb von der Anschlussöffnung für die Phasenschiene. Leiterquerschnitte bis zu 35 mm² können direkt an das Gerät über die Anschlussklemme mit Isolierung in Schutzklasse IP20 angeschlossen werden. Das umfangreiche Zubehörsortiment bietet Ihnen alles, was Sie für Ihre Installationsaufgaben benötigen. Zahlreiche Zulassungen machen den S200 fit für den weltweiten Einsatz. Jedes Gerät wird vor Auslieferung dreifach intensiven Tests auf Qualität und Leistung unterzogen. | 42 | 42 | PCE |  | AA | 82,43 | 85,80 | 1 | DE | 85362010 | 10 | EC000042 | 27141901 | 0,2300 | 0,035 | 0,088 | 0,069 | 42 | Paket | 10,3300 | 0,275 | 0,210 | 0,395 | 4016779528306 | [14 empty] | https://webimages.imagebank.abb.com/public/pis/product/2CDS252001U0164/presentation | https://econfigure.de.abb.com/#/search/2CDS252001U0164 | 5 Watt, bei Bemessungsbedingungen pro Pol: 2.5 Watt |  | KCA | 0 | 0,01 | 0,02 | 0,03 | 0,04 | 0,05 | 0,06 | 0,07 | 0,08 | 0,09 | 0,1 | 0,11 | 0,12 | 0,13 | 0,14 | 0,15 | 0,16 | 0,17 | 0,18 | 0,19 | 0,2 | 0,21 | 0,22
ABB | Aktiv |  | 2CDS253001U0105 |  |  | S203-B10 UNVERP | Mengenverpackung Sicherungsautomat B-Char., 6 kA, 10 A, 3P | Mengenverpackung! Die Sicherungsautomaten der Baureihe S 200 schützen Kabel und Leitungen vor Überlast und Kurzschluss gemäß DIN VDE 0100-430 und DIN VDE 0100-530. Sie erfüllen die Bauvorschriften DIN VDE 0641-11 bzw. IEC/EN 60898-1, DIN VDE 0660-101 bzw. IEC/EN60947-2 und UL1077. Ihre patentierte Anschlussklemme sorgt für einfache und sichere Kontaktierung und Handhabung mittels einer Druckplatte. Für bessere Sichtverhältnisse beim Verdrahten liegt die Anschlussöffnung für Leitungen oberhalb von der Anschlussöffnung für die Phasenschiene. Leiterquerschnitte bis zu 35 mm² können direkt an das Gerät über die Anschlussklemme mit Isolierung in Schutzklasse IP20 angeschlossen werden. Das umfangreiche Zubehörsortiment bietet Ihnen alles, was Sie für Ihre Installationsaufgaben benötigen. Zahlreiche Zulassungen machen den S 200 fit für den weltweiten Einsatz. Jedes Gerät wird vor Auslieferung dreifach intensiven Tests auf Qualität und Leistung unterzogen. | 30 | 30 | PCE |  | AA | 84,53 | 88,00 | 1 | DE | 85362010 | 5 | EC000042 | 27141901 | 0,3360 | 0,053 | 0,088 | 0,069 | 30 | Paket | 10,7450 | 0,275 | 0,210 | 0,395 | 4016779650021 | [14 empty] | https://webimages.imagebank.abb.com/public/pis/product/2CDS253001U0105/presentation | https://econfigure.de.abb.com/#/search/2CDS253001U0105 | 6.3 Watt, bei Bemessungsbedingungen pro Pol: 2.1 Watt |  | KCA | 0 | 0,01 | 0,02 | 0,03 | 0,04 | 0,05 | 0,06 | 0,07 | 0,08 | 0,09 | 0,1 | 0,11 | 0,12 | 0,13 | 0,14 | 0,15 | 0,16 | 0,17 | 0,18 | 0,19 | 0,2 | 0,21 | 0,22
ABB | Aktiv |  | 2CDS253001U0165 |  |  | S203-B16 MTB | Mengenverpackung Sicherungsautomat B-Char., 6 kA, 16 A, 3P | Mengenverpackung! Die Sicherungsautomaten der Baureihe S200 schützen Kabel und Leitungen vor Überlast und Kurzschluss gemäß DIN VDE 0100-430 und DIN VDE 0100-530. Sie erfüllen die Bauvorschriften DIN VDE 0641-11 bzw. IEC/EN 60898-1, DIN VDE 0660-101 bzw. IEC/EN60947-2 und UL1077. Ihre patentierte Anschlussklemme sorgt für einfache und sichere Kontaktierung und Handhabung mittels einer Druckplatte. Für bessere Sichtverhältnisse beim Verdrahten liegt die Anschlussöffnung für Leitungen oberhalb von der Anschlussöffnung für die Phasenschiene. Leiterquerschnitte bis zu 35 mm² können direkt an das Gerät über die Anschlussklemme mit Isolierung in Schutzklasse IP20 angeschlossen werden. Das umfangreiche Zubehörsortiment bietet Ihnen alles, was Sie für Ihre Installationsaufgaben benötigen. Zahlreiche Zulassungen machen den S200 fit für den weltweiten Einsatz. Jedes Gerät wird vor Auslieferung dreifach intensiven Tests auf Qualität und Leistung unterzogen. | 30 | 30 | PCE |  | AA | 81,90 | 85,20 | 1 | DE | 85362010 | 5 | EC000042 | 27141901 | 0,3450 | 0,053 | 0,088 | 0,069 | 30 | Paket | 11,0150 | 0,275 | 0,210 | 0,395 | 4016779564502 | [14 empty] | https://webimages.imagebank.abb.com/public/pis/product/2CDS253001U0165/presentation | https://econfigure.de.abb.com/#/search/2CDS253001U0165 | 7.5 Watt, bei Bemessungsbedingungen pro Pol: 2.5 Watt |  | KCA | 0 | 0,01 | 0,02 | 0,03 | 0,04 | 0,05 | 0,06 | 0,07 | 0,08 | 0,09 | 0,1 | 0,11 | 0,12 | 0,13 | 0,14 | 0,15 | 0,16 | 0,17 | 0,18 | 0,19 | 0,2 | 0,21 | 0,22
ABB | Aktiv |  | 2CDS253001U0325 |  |  | S203-B32 MTB | Mengenverpackung Sicherungsautomat B-Char., 6 kA, 32 A, 3P | Mengenverpackung! Die Sicherungsautomaten der Baureihe S200 schützen Kabel und Leitungen vor Überlast und Kurzschluss gemäß DIN VDE 0100-430 und DIN VDE 0100-530. Sie erfüllen die Bauvorschriften DIN VDE 0641-11 bzw. IEC/EN 60898-1, DIN VDE 0660-101 bzw. IEC/EN60947-2 und UL1077. Ihre patentierte Anschlussklemme sorgt für einfache und sichere Kontaktierung und Handhabung mittels einer Druckplatte. Für bessere Sichtverhältnisse beim Verdrahten liegt die Anschlussöffnung für Leitungen oberhalb von der Anschlussöffnung für die Phasenschiene. Leiterquerschnitte bis zu 35 mm² können direkt an das Gerät über die Anschlussklemme mit Isolierung in Schutzklasse IP20 angeschlossen werden. Das umfangreiche Zubehörsortiment bietet Ihnen alles, was Sie für Ihre Installationsaufgaben benötigen. Zahlreiche Zulassungen machen den S200 fit für den weltweiten Einsatz. Jedes Gerät wird vor Auslieferung dreifach intensiven Tests auf Qualität und Leistung unterzogen. | 30 | 30 | PCE |  | AA | 109,20 | 114,00 | 1 | DE | 85362010 | 10 | EC000042 | 27141901 | 0,3600 | 0,053 | 0,088 | 0,069 | 30 | Paket | 11,4650 | 0,275 | 0,210 | 0,395 | 4016779666879 | [14 empty] | https://webimages.imagebank.abb.com/public/pis/product/2CDS253001U0325/presentation | https://econfigure.de.abb.com/#/search/2CDS253001U0325 | 11.1 Watt, bei Bemessungsbedingungen pro Pol: 3.7 Watt |  | KCA | 0 | 0,01 | 0,02 | 0,03 | 0,04 | 0,05 | 0,06 | 0,07 | 0,08 | 0,09 | 0,1 | 0,11 | 0,12 | 0,13 | 0,14 | 0,15 | 0,16 | 0,17 | 0,18 | 0,19 | 0,2 | 0,21 | 0,22
ABB | Aktiv |  | 2CDS253001U0104 |  |  | S203-C10 MTB | Mengenverpackung Sicherungsautomat C-Char., 6 kA, 10 A, 3P | Mengenverpackung! Die Sicherungsautomaten der Baureihe S200 schützen Kabel und Leitungen vor Überlast und Kurzschluss gemäß DIN VDE 0100-430 und DIN VDE 0100-530. Sie erfüllen die Bauvorschriften DIN VDE 0641-11 bzw. IEC/EN 60898-1, DIN VDE 0660-101 bzw. IEC/EN60947-2 und UL1077. Ihre patentierte Anschlussklemme sorgt für einfache und sichere Kontaktierung und Handhabung mittels einer Druckplatte. Für bessere Sichtverhältnisse beim Verdrahten liegt die Anschlussöffnung für Leitungen oberhalb von der Anschlussöffnung für die Phasenschiene. Leiterquerschnitte bis zu 35 mm² können direkt an das Gerät über die Anschlussklemme mit Isolierung in Schutzklasse IP20 angeschlossen werden. Das umfangreiche Zubehörsortiment bietet Ihnen alles, was Sie für Ihre Installationsaufgaben benötigen. Zahlreiche Zulassungen machen den S200 fit für den weltweiten Einsatz. Jedes Gerät wird vor Auslieferung dreifach intensiven Tests auf Qualität und Leistung unterzogen. | 30 | 30 | PCE |  | AA | 132,30 | 138,00 | 1 | DE | 85362010 | 5 | EC000042 | 27141901 | 0,3360 | 0,053 | 0,088 | 0,069 | 30 | Paket | 10,7450 | 0,275 | 0,210 | 0,395 | 4053546185164 | [14 empty] | https://webimages.imagebank.abb.com/public/pis/product/2CDS253001U0104/presentation | https://econfigure.de.abb.com/#/search/2CDS253001U0104 | 6.3 Watt, bei Bemessungsbedingungen pro Pol: 2.1 Watt |  | KCA | 0 | 0,01 | 0,02 | 0,03 | 0,04 | 0,05 | 0,06 | 0,07 | 0,08 | 0,09 | 0,1 | 0,11 | 0,12 | 0,13 | 0,14 | 0,15 | 0,16 | 0,17 | 0,18 | 0,19 | 0,2 | 0,21 | 0,22
ABB | Aktiv |  | 2CDS253103U0104 |  |  | S203-C10NA MTB | Mengenverpackung Sicherungsautomat C-Char., 6 kA, 10 A, 3P+NA | Mengenverpackung! Die Sicherungsautomaten der Baureihe S200 schützen Kabel und Leitungen vor Überlast und Kurzschluss gemäß DIN VDE 0100-430 und DIN VDE 0100-530. Sie erfüllen die Bauvorschriften DIN VDE 0641-11 bzw. IEC/EN 60898-1, DIN VDE 0660-101 bzw. IEC/EN60947-2 und UL1077. Ihre patentierte Anschlussklemme sorgt für einfache und sichere Kontaktierung und Handhabung mittels einer Druckplatte. Für bessere Sichtverhältnisse beim Verdrahten liegt die Anschlussöffnung für Leitungen oberhalb von der Anschlussöffnung für die Phasenschiene. Leiterquerschnitte bis zu 35 mm² können direkt an das Gerät über die Anschlussklemme mit Isolierung in Schutzklasse IP20 angeschlossen werden. Das umfangreiche Zubehörsortiment bietet Ihnen alles, was Sie für Ihre Installationsaufgaben benötigen. Zahlreiche Zulassungen machen den S200 fit für den weltweiten Einsatz. Jedes Gerät wird vor Auslieferung dreifach intensiven Tests auf Qualität und Leistung unterzogen. | 18 | 18 | PCE |  | AA | 164,85 | 172,00 | 1 | DE | 85362010 | 10 | EC000042 | 27141901 | 0,4410 | 0,070 | 0,088 | 0,069 | 18 | Paket | 8,5830 | 0,275 | 0,210 | 0,395 | 4016779587464 | [14 empty] | https://webimages.imagebank.abb.com/public/pis/product/2CDS253103U0104/presentation | https://econfigure.de.abb.com/#/search/2CDS253103U0104 | 8.4 Watt, bei Bemessungsbedingungen pro Pol: 2.1 Watt |  | KCA | 0 | 0,01 | 0,02 | 0,03 | 0,04 | 0,05 | 0,06 | 0,07 | 0,08 | 0,09 | 0,1 | 0,11 | 0,12 | 0,13 | 0,14 | 0,15 | 0,16 | 0,17 | 0,18 | 0,19 | 0,2 | 0,21 | 0,22
ABB | Aktiv |  | 2CDS253001U0134 |  |  | S203-C13 BULK | Mengenverpackung Sicherungsautomat C-Char., 6 kA, 13 A, 3P | Mengenverpackung! Die Sicherungsautomaten der Baureihe S 200 schützen Kabel und Leitungen vor Überlast und Kurzschluss gemäß DIN VDE 0100-430 und DIN VDE 0100-530. Sie erfüllen die Bauvorschriften DIN VDE 0641-11 bzw. IEC/EN 60898-1, DIN VDE 0660-101 bzw. IEC/EN60947-2 und UL1077. Ihre patentierte Anschlussklemme sorgt für einfache und sichere Kontaktierung und Handhabung mittels einer Druckplatte. Für bessere Sichtverhältnisse beim Verdrahten liegt die Anschlussöffnung für Leitungen oberhalb von der Anschlussöffnung für die Phasenschiene. Leiterquerschnitte bis zu 35 mm² können direkt an das Gerät über die Anschlussklemme mit Isolierung in Schutzklasse IP20 angeschlossen werden. Das umfangreiche Zubehörsortiment bietet Ihnen alles, was Sie für Ihre Installationsaufgaben benötigen. Zahlreiche Zulassungen machen den S 200 fit für den weltweiten Einsatz. Jedes Gerät wird vor Auslieferung dreifach intensiven Tests auf Qualität und Leistung unterzogen. | 30 | 30 | PCE |  | AA | 132,30 | 138,00 | 1 | DE | 85362010 | 10 | EC000042 | 27141901 | 0,3450 | 0,053 | 0,085 | 0,069 | 30 | Paket | 11,0150 | 0,275 | 0,210 | 0,395 | 4016779830522 | [14 empty] | https://webimages.imagebank.abb.com/public/pis/product/2CDS253001U0134/presentation | https://econfigure.de.abb.com/#/search/2CDS253001U0134 | 6.9 Watt, bei Bemessungsbedingungen pro Pol: 2.3 Watt |  | KCA | 0 | 0,01 | 0,02 | 0,03 | 0,04 | 0,05 | 0,06 | 0,07 | 0,08 | 0,09 | 0,1 | 0,11 | 0,12 | 0,13 | 0,14 | 0,15 | 0,16 | 0,17 | 0,18 | 0,19 | 0,2 | 0,21 | 0,22
ABB | Aktiv |  | 2CDS253001U0164 |  |  | S203-C16 MTB | Mengenverpackung Sicherungsautomat C-Char., 6 kA, 16 A, 3P | Mengenverpackung! Die Sicherungsautomaten der Baureihe S200 schützen Kabel und Leitungen vor Überlast und Kurzschluss gemäß DIN VDE 0100-430 und DIN VDE 0100-530. Sie erfüllen die Bauvorschriften DIN VDE 0641-11 bzw. IEC/EN 60898-1, DIN VDE 0660-101 bzw. IEC/EN60947-2 und UL1077. Ihre patentierte Anschlussklemme sorgt für einfache und sichere Kontaktierung und Handhabung mittels einer Druckplatte. Für bessere Sichtverhältnisse beim Verdrahten liegt die Anschlussöffnung für Leitungen oberhalb von der Anschlussöffnung für die Phasenschiene. Leiterquerschnitte bis zu 35 mm² können direkt an das Gerät über die Anschlussklemme mit Isolierung in Schutzklasse IP20 angeschlossen werden. Das umfangreiche Zubehörsortiment bietet Ihnen alles, was Sie für Ihre Installationsaufgaben benötigen. Zahlreiche Zulassungen machen den S200 fit für den weltweiten Einsatz. Jedes Gerät wird vor Auslieferung dreifach intensiven Tests auf Qualität und Leistung unterzogen. | 30 | 30 | PCE |  | AA | 124,95 | 130,00 | 1 | DE | 85362010 | 5 | EC000042 | 27141901 | 0,3450 | 0,053 | 0,088 | 0,069 | 30 | Paket | 11,0150 | 0,275 | 0,210 | 0,395 | 4016779564519 | [14 empty] | https://webimages.imagebank.abb.com/public/pis/product/2CDS253001U0164/presentation | https://econfigure.de.abb.com/#/search/2CDS253001U0164 | 7.5 Watt, bei Bemessungsbedingungen pro Pol: 2.5 Watt |  | KCA | 0 | 0,01 | 0,02 | 0,03 | 0,04 | 0,05 | 0,06 | 0,07 | 0,08 | 0,09 | 0,1 | 0,11 | 0,12 | 0,13 | 0,14 | 0,15 | 0,16 | 0,17 | 0,18 | 0,19 | 0,2 | 0,21 | 0,22
ABB | Aktiv |  | 2CDS253103U0164 |  |  | S203-C16NA MTB | Mengenverpackung Sicherungsautomat C-Char., 6 kA, 16 A, 3P+NA | Mengenverpackung! Die Sicherungsautomaten der Baureihe S200 schützen Kabel und Leitungen vor Überlast und Kurzschluss gemäß DIN VDE 0100-430 und DIN VDE 0100-530. Sie erfüllen die Bauvorschriften DIN VDE 0641-11 bzw. IEC/EN 60898-1, DIN VDE 0660-101 bzw. IEC/EN60947-2 und UL1077. Ihre patentierte Anschlussklemme sorgt für einfache und sichere Kontaktierung und Handhabung mittels einer Druckplatte. Für bessere Sichtverhältnisse beim Verdrahten liegt die Anschlussöffnung für Leitungen oberhalb von der Anschlussöffnung für die Phasenschiene. Leiterquerschnitte bis zu 35 mm² können direkt an das Gerät über die Anschlussklemme mit Isolierung in Schutzklasse IP20 angeschlossen werden. Das umfangreiche Zubehörsortiment bietet Ihnen alles, was Sie für Ihre Installationsaufgaben benötigen. Zahlreiche Zulassungen machen den S200 fit für den weltweiten Einsatz. Jedes Gerät wird vor Auslieferung dreifach intensiven Tests auf Qualität und Leistung unterzogen. | 18 | 18 | PCE |  | AA | 160,65 | 168,00 | 1 | DE | 85362010 | 10 | EC000042 | 27141901 | 0,4500 | 0,070 | 0,088 | 0,069 | 18 | Paket | 8,7450 | 0,275 | 0,210 | 0,395 | 4016779587488 | [14 empty] | https://webimages.imagebank.abb.com/public/pis/product/2CDS253103U0164/presentation | https://econfigure.de.abb.com/#/search/2CDS253103U0164 | 10 Watt, bei Bemessungsbedingungen pro Pol: 2.5 Watt |  | KCA | 0 | 0,01 | 0,02 | 0,03 | 0,04 | 0,05 | 0,06 | 0,07 | 0,08 | 0,09 | 0,1 | 0,11 | 0,12 | 0,13 | 0,14 | 0,15 | 0,16 | 0,17 | 0,18 | 0,19 | 0,2 | 0,21 | 0,22
ABB | Aktiv |  | 2CDS253001U0204 |  |  | S203-C20 MTB | Mengenverpackung Sicherungsautomat C-Char., 6 kA, 20 A, 3P | Mengenverpackung! Die Sicherungsautomaten der Baureihe S200 schützen Kabel und Leitungen vor Überlast und Kurzschluss gemäß DIN VDE 0100-430 und DIN VDE 0100-530. Sie erfüllen die Bauvorschriften DIN VDE 0641-11 bzw. IEC/EN 60898-1, DIN VDE 0660-101 bzw. IEC/EN60947-2 und UL1077. Ihre patentierte Anschlussklemme sorgt für einfache und sichere Kontaktierung und Handhabung mittels einer Druckplatte. Für bessere Sichtverhältnisse beim Verdrahten liegt die Anschlussöffnung für Leitungen oberhalb von der Anschlussöffnung für die Phasenschiene. Leiterquerschnitte bis zu 35 mm² können direkt an das Gerät über die Anschlussklemme mit Isolierung in Schutzklasse IP20 angeschlossen werden. Das umfangreiche Zubehörsortiment bietet Ihnen alles, was Sie für Ihre Installationsaufgaben benötigen. Zahlreiche Zulassungen machen den S200 fit für den weltweiten Einsatz. Jedes Gerät wird vor Auslieferung dreifach intensiven Tests auf Qualität und Leistung unterzogen. | 30 | 30 | PCE |  | AA | 135,45 | 141,00 | 1 | DE | 85362010 | 10 | EC000042 | 27141901 | 0,3450 | 0,053 | 0,088 | 0,069 | 30 | Paket | 11,0150 | 0,275 | 0,210 | 0,395 | 4016779666862 | [14 empty] | https://webimages.imagebank.abb.com/public/pis/product/2CDS253001U0204/presentation | https://econfigure.de.abb.com/#/search/2CDS253001U0204 | 7.5 Watt, bei Bemessungsbedingungen pro Pol: 2.5 Watt |  | KCA | 0 | 0,01 | 0,02 | 0,03 | 0,04 | 0,05 | 0,06 | 0,07 | 0,08 | 0,09 | 0,1 | 0,11 | 0,12 | 0,13 | 0,14 | 0,15 | 0,16 | 0,17 | 0,18 | 0,19 | 0,2 | 0,21 | 0,22
ABB | Aktiv |  | 2CDS253001U0254 |  |  | S203-C25 MTB | Mengenverpackung Sicherungsautomat C-Char., 6 kA, 25 A, 3P | Mengenverpackung! Die Sicherungsautomaten der Baureihe S200 schützen Kabel und Leitungen vor Überlast und Kurzschluss gemäß DIN VDE 0100-430 und DIN VDE 0100-530. Sie erfüllen die Bauvorschriften DIN VDE 0641-11 bzw. IEC/EN 60898-1, DIN VDE 0660-101 bzw. IEC/EN60947-2 und UL1077. Ihre patentierte Anschlussklemme sorgt für einfache und sichere Kontaktierung und Handhabung mittels einer Druckplatte. Für bessere Sichtverhältnisse beim Verdrahten liegt die Anschlussöffnung für Leitungen oberhalb von der Anschlussöffnung für die Phasenschiene. Leiterquerschnitte bis zu 35 mm² können direkt an das Gerät über die Anschlussklemme mit Isolierung in Schutzklasse IP20 angeschlossen werden. Das umfangreiche Zubehörsortiment bietet Ihnen alles, was Sie für Ihre Installationsaufgaben benötigen. Zahlreiche Zulassungen machen den S200 fit für den weltweiten Einsatz. Jedes Gerät wird vor Auslieferung dreifach intensiven Tests auf Qualität und Leistung unterzogen. | 30 | 30 | PCE |  | AA | 149,10 | 156,00 | 1 | DE | 85362010 | 5 | EC000042 | 27141901 | 0,3450 | 0,053 | 0,088 | 0,069 | 30 | Paket | 11,0150 | 0,275 | 0,210 | 0,395 | 4053546185171 | [14 empty] | https://webimages.imagebank.abb.com/public/pis/product/2CDS253001U0254/presentation | https://econfigure.de.abb.com/#/search/2CDS253001U0254 | 9.6 Watt, bei Bemessungsbedingungen pro Pol: 3.2 Watt |  | KCA | 0 | 0,01 | 0,02 | 0,03 | 0,04 | 0,05 | 0,06 | 0,07 | 0,08 | 0,09 | 0,1 | 0,11 | 0,12 | 0,13 | 0,14 | 0,15 | 0,16 | 0,17 | 0,18 | 0,19 | 0,2 | 0,21 | 0,22
ABB | Aktiv |  | 2CDS253001U0324 |  |  | S203-C32 MTB | Mengenverpackung Sicherungsautomat C-Char., 6 kA, 32 A, 3P | Mengenverpackung! Die Sicherungsautomaten der Baureihe S200 schützen Kabel und Leitungen vor Überlast und Kurzschluss gemäß DIN VDE 0100-430 und DIN VDE 0100-530. Sie erfüllen die Bauvorschriften DIN VDE 0641-11 bzw. IEC/EN 60898-1, DIN VDE 0660-101 bzw. IEC/EN60947-2 und UL1077. Ihre patentierte Anschlussklemme sorgt für einfache und sichere Kontaktierung und Handhabung mittels einer Druckplatte. Für bessere Sichtverhältnisse beim Verdrahten liegt die Anschlussöffnung für Leitungen oberhalb von der Anschlussöffnung für die Phasenschiene. Leiterquerschnitte bis zu 35 mm² können direkt an das Gerät über die Anschlussklemme mit Isolierung in Schutzklasse IP20 angeschlossen werden. Das umfangreiche Zubehörsortiment bietet Ihnen alles, was Sie für Ihre Installationsaufgaben benötigen. Zahlreiche Zulassungen machen den S200 fit für den weltweiten Einsatz. Jedes Gerät wird vor Auslieferung dreifach intensiven Tests auf Qualität und Leistung unterzogen. | 30 | 30 | PCE |  | AA | 166,95 | 174,00 | 1 | DE | 85362010 | 2 | EC000042 | 27141901 | 0,3600 | 0,053 | 0,088 | 0,069 | 30 | Paket | 11,4650 | 0,275 | 0,210 | 0,395 | 4016779576314 | [14 empty] | https://webimages.imagebank.abb.com/public/pis/product/2CDS253001U0324/presentation | https://econfigure.de.abb.com/#/search/2CDS253001U0324 | 11.1 Watt, bei Bemessungsbedingungen pro Pol: 3.7 Watt |  | KCA | 0 | 0,01 | 0,02 | 0,03 | 0,04 | 0,05 | 0,06 | 0,07 | 0,08 | 0,09 | 0,1 | 0,11 | 0,12 | 0,13 | 0,14 | 0,15 | 0,16 | 0,17 | 0,18 | 0,19 | 0,2 | 0,21 | 0,22
ABB | Aktiv |  | 2CDS253001U0404 |  |  | S203-C40 BULK | Mengenverpackung Sicherungsautomat C-Char., 6 kA, 40 A, 3P | Mengenverpackung! Die Sicherungsautomaten der Baureihe S 200 schützen Kabel und Leitungen vor Überlast und Kurzschluss gemäß DIN VDE 0100-430 und DIN VDE 0100-530. Sie erfüllen die Bauvorschriften DIN VDE 0641-11 bzw. IEC/EN 60898-1, DIN VDE 0660-101 bzw. IEC/EN60947-2 und UL1077. Ihre patentierte Anschlussklemme sorgt für einfache und sichere Kontaktierung und Handhabung mittels einer Druckplatte. Für bessere Sichtverhältnisse beim Verdrahten liegt die Anschlussöffnung für Leitungen oberhalb von der Anschlussöffnung für die Phasenschiene. Leiterquerschnitte bis zu 35 mm² können direkt an das Gerät über die Anschlussklemme mit Isolierung in Schutzklasse IP20 angeschlossen werden. Das umfangreiche Zubehörsortiment bietet Ihnen alles, was Sie für Ihre Installationsaufgaben benötigen. Zahlreiche Zulassungen machen den S 200 fit für den weltweiten Einsatz. Jedes Gerät wird vor Auslieferung dreifach intensiven Tests auf Qualität und Leistung unterzogen. | 30 | 30 | PCE |  | AA | 208,95 | 218,00 | 1 | DE | 85362010 | 10 | EC000042 | 27141901 | 0,3600 | 0,053 |  | 0,069 | 30 | Paket | 11,4650 | 0,275 | 0,210 | 0,395 | 4016779830577 | [14 empty] | https://webimages.imagebank.abb.com/public/pis/product/2CDS253001U0404/presentation | https://econfigure.de.abb.com/#/search/2CDS253001U0404 | 14.4 Watt, bei Bemessungsbedingungen pro Pol: 4.8 Watt |  | KCA | 0 | 0,01 | 0,02 | 0,03 | 0,04 | 0,05 | 0,06 | 0,07 | 0,08 | 0,09 | 0,1 | 0,11 | 0,12 | 0,13 | 0,14 | 0,15 | 0,16 | 0,17 | 0,18 | 0,19 | 0,2 | 0,21 | 0,22
ABB | Aktiv |  | 2CDS253001U0634 |  |  | S203-C63 MTB | Mengenverpackung Sicherungsautomat C-Char., 6 kA, 63 A, 3P | Mengenverpackung! Die Sicherungsautomaten der Baureihe S200 schützen Kabel und Leitungen vor Überlast und Kurzschluss gemäß DIN VDE 0100-430 und DIN VDE 0100-530. Sie erfüllen die Bauvorschriften DIN VDE 0641-11 bzw. IEC/EN 60898-1, DIN VDE 0660-101 bzw. IEC/EN60947-2 und UL1077. Ihre patentierte Anschlussklemme sorgt für einfache und sichere Kontaktierung und Handhabung mittels einer Druckplatte. Für bessere Sichtverhältnisse beim Verdrahten liegt die Anschlussöffnung für Leitungen oberhalb von der Anschlussöffnung für die Phasenschiene. Leiterquerschnitte bis zu 35 mm² können direkt an das Gerät über die Anschlussklemme mit Isolierung in Schutzklasse IP20 angeschlossen werden. Das umfangreiche Zubehörsortiment bietet Ihnen alles, was Sie für Ihre Installationsaufgaben benötigen. Zahlreiche Zulassungen machen den S200 fit für den weltweiten Einsatz. Jedes Gerät wird vor Auslieferung dreifach intensiven Tests auf Qualität und Leistung unterzogen. | 30 | 30 | PCE |  | AA | 296,10 | 308,00 | 1 | DE | 85362010 | 40 | EC000042 | 27141901 | 0,3600 | 0,053 | 0,088 | 0,069 | 30 | Paket | 11,4650 | 0,275 | 0,210 | 0,395 | 4016779587457 | [14 empty] | https://webimages.imagebank.abb.com/public/pis/product/2CDS253001U0634/presentation | https://econfigure.de.abb.com/#/search/2CDS253001U0634 | 14.4 Watt, bei Bemessungsbedingungen pro Pol: 4.8 Watt |  | KCA | 0 | 0,01 | 0,02 | 0,03 | 0,04 | 0,05 | 0,06 | 0,07 | 0,08 | 0,09 | 0,1 | 0,11 | 0,12 | 0,13 | 0,14 | 0,15 | 0,16 | 0,17 | 0,18 | 0,19 | 0,2 | 0,21 | 0,22
ABB | Aktiv |  | 2CDS273001U0164 |  |  | S203M-C16 MTB | Mengenverpackung Sicherungsautomat C-Char., 10 kA, 16 A, 3P | Mengenverpackung! Die Sicherungsautomaten der Baureihe S200M schützen Kabel und Leitungen vor Überlast und Kurzschluss gemäß DIN VDE 0100-430 und DIN VDE 0100-530. Sie erfüllen die Bauvorschriften DIN VDE 0641-11 bzw. IEC/EN 60898-1, DIN VDE 0660-101 bzw. IEC/EN60947-2 und UL1077. Ihre patentierte Anschlussklemme sorgt für einfache und sichere Kontaktierung und Handhabung mittels einer Druckplatte. Für bessere Sichtverhältnisse beim Verdrahten liegt die Anschlussöffnung für Leitungen oberhalb von der Anschlussöffnung für die Phasenschiene. Leiterquerschnitte bis zu 35 mm² können direkt an das Gerät über die Anschlussklemme mit Isolierung in Schutzklasse IP20 angeschlossen werden. Das umfangreiche Zubehörsortiment bietet Ihnen alles, was Sie für Ihre Installationsaufgaben benötigen. Zahlreiche Zulassungen machen den S200M fit für den weltweiten Einsatz. Jedes Gerät wird vor Auslieferung dreifach intensiven Tests auf Qualität und Leistung unterzogen. | 30 | 30 | PCE |  | AA | 180,60 | 188,00 | 1 | DE | 85362010 | 5 | EC000042 | 27141901 | 0,3450 | 0,018 | 0,088 | 0,069 | 30 | Paket | 11,0150 | 0,275 | 0,210 | 0,395 | 4053546178548 | [14 empty] | https://webimages.imagebank.abb.com/public/pis/product/2CDS273001U0164/presentation | https://econfigure.de.abb.com/#/search/2CDS273001U0164 | 7.5 Watt, bei Bemessungsbedingungen pro Pol: 2.5 Watt |  | KCA | 0 | 0,01 | 0,02 | 0,03 | 0,04 | 0,05 | 0,06 | 0,07 | 0,08 | 0,09 | 0,1 | 0,11 | 0,12 | 0,13 | 0,14 | 0,15 | 0,16 | 0,17 | 0,18 | 0,19 | 0,2 | 0,21 | 0,22
ABB | Aktiv |  | 2CDS273001U0324 |  |  | S203M-C32 MTB | Mengenverpackung Sicherungsautomat C-Char., 10 kA, 32 A, 3P | Mengenverpackung! Die Sicherungsautomaten der Baureihe S200M schützen Kabel und Leitungen vor Überlast und Kurzschluss gemäß DIN VDE 0100-430 und DIN VDE 0100-530. Sie erfüllen die Bauvorschriften DIN VDE 0641-11 bzw. IEC/EN 60898-1, DIN VDE 0660-101 bzw. IEC/EN60947-2 und UL1077. Ihre patentierte Anschlussklemme sorgt für einfache und sichere Kontaktierung und Handhabung mittels einer Druckplatte. Für bessere Sichtverhältnisse beim Verdrahten liegt die Anschlussöffnung für Leitungen oberhalb von der Anschlussöffnung für die Phasenschiene. Leiterquerschnitte bis zu 35 mm² können direkt an das Gerät über die Anschlussklemme mit Isolierung in Schutzklasse IP20 angeschlossen werden. Das umfangreiche Zubehörsortiment bietet Ihnen alles, was Sie für Ihre Installationsaufgaben benötigen. Zahlreiche Zulassungen machen den S200M fit für den weltweiten Einsatz. Jedes Gerät wird vor Auslieferung dreifach intensiven Tests auf Qualität und Leistung unterzogen. | 30 | 30 | PCE |  | AA | 208,95 | 218,00 | 1 | DE | 85362010 | 2 | EC000042 | 27141901 | 0,3600 | 0,018 | 0,088 | 0,069 | 30 | Paket | 11,4650 | 0,275 | 0,210 | 0,395 | 4053546178531 | [14 empty] | https://webimages.imagebank.abb.com/public/pis/product/2CDS273001U0324/presentation | https://econfigure.de.abb.com/#/search/2CDS273001U0324 | 11.1 Watt, bei Bemessungsbedingungen pro Pol: 3.7 Watt |  | KCA | 0 | 0,01 | 0,02 | 0,03 | 0,04 | 0,05 | 0,06 | 0,07 | 0,08 | 0,09 | 0,1 | 0,11 | 0,12 | 0,13 | 0,14 | 0,15 | 0,16 | 0,17 | 0,18 | 0,19 | 0,2 | 0,21 | 0,22
ABB | Aktiv |  | 2CDS273001U0467 |  |  | S203M-K16 MTB | Mengenverpackung Sicherungsautomat K-Char., 16 kA, 16 A, 3P | Mengenverpackung! Die Sicherungsautomaten der Baureihe S200M schützen Kabel und Leitungen vor Überlast und Kurzschluss gemäß DIN VDE 0100-430 und DIN VDE 0100-530. Sie erfüllen die Bauvorschriften DIN VDE 0641-11 bzw. IEC/EN 60898-1, DIN VDE 0660-101 bzw. IEC/EN60947-2 und UL1077. Ihre patentierte Anschlussklemme sorgt für einfache und sichere Kontaktierung und Handhabung mittels einer Druckplatte. Für bessere Sichtverhältnisse beim Verdrahten liegt die Anschlussöffnung für Leitungen oberhalb von der Anschlussöffnung für die Phasenschiene. Leiterquerschnitte bis zu 35 mm² können direkt an das Gerät über die Anschlussklemme mit Isolierung in Schutzklasse IP20 angeschlossen werden. Das umfangreiche Zubehörsortiment bietet Ihnen alles, was Sie für Ihre Installationsaufgaben benötigen. Zahlreiche Zulassungen machen den S200M fit für den weltweiten Einsatz. Jedes Gerät wird vor Auslieferung dreifach intensiven Tests auf Qualität und Leistung unterzogen. | 30 | 30 | PCE |  | AA | 154,35 | 161,00 | 1 | DE | 85362010 | 2 | EC000042 | 27141901 | 0,3450 | 0,018 | 0,088 | 0,069 | 30 | Paket | 11,0150 | 0,275 | 0,210 | 0,395 | 4053546185218 | [14 empty] | https://webimages.imagebank.abb.com/public/pis/product/2CDS273001U0467/presentation | https://econfigure.de.abb.com/#/search/2CDS273001U0467 | 6 Watt, bei Bemessungsbedingungen pro Pol: 2 Watt |  | KCA | 0 | 0,01 | 0,02 | 0,03 | 0,04 | 0,05 | 0,06 | 0,07 | 0,08 | 0,09 | 0,1 | 0,11 | 0,12 | 0,13 | 0,14 | 0,15 | 0,16 | 0,17 | 0,18 | 0,19 | 0,2 | 0,21 | 0,22
ABB | Aktiv |  | 2CDS254001U0325 |  |  | S204-B32 MTB | Mengenverpackung Sicherungsautomat B-Char., 6 kA, 32 A, 4P | Mengenverpackung! Die Sicherungsautomaten der Baureihe S200 schützen Kabel und Leitungen vor Überlast und Kurzschluss gemäß DIN VDE 0100-430 und DIN VDE 0100-530. Sie erfüllen die Bauvorschriften DIN VDE 0641-11 bzw. IEC/EN 60898-1, DIN VDE 0660-101 bzw. IEC/EN60947-2 und UL1077. Ihre patentierte Anschlussklemme sorgt für einfache und sichere Kontaktierung und Handhabung mittels einer Druckplatte. Für bessere Sichtverhältnisse beim Verdrahten liegt die Anschlussöffnung für Leitungen oberhalb von der Anschlussöffnung für die Phasenschiene. Leiterquerschnitte bis zu 35 mm² können direkt an das Gerät über die Anschlussklemme mit Isolierung in Schutzklasse IP20 angeschlossen werden. Das umfangreiche Zubehörsortiment bietet Ihnen alles, was Sie für Ihre Installationsaufgaben benötigen. Zahlreiche Zulassungen machen den S200 fit für den weltweiten Einsatz. Jedes Gerät wird vor Auslieferung dreifach intensiven Tests auf Qualität und Leistung unterzogen. | 18 | 18 | PCE |  | AA | 166,95 | 174,00 | 1 | DE | 85362010 | 10 | EC000042 | 27141901 | 0,4800 | 0,070 | 0,088 | 0,069 | 18 | Paket | 9,2850 | 0,275 | 0,210 | 0,395 | 4016779666893 | [14 empty] | https://webimages.imagebank.abb.com/public/pis/product/2CDS254001U0325/presentation | https://econfigure.de.abb.com/#/search/2CDS254001U0325 | 14.8 Watt, bei Bemessungsbedingungen pro Pol: 3.7 Watt |  | KCA | 0 | 0,01 | 0,02 | 0,03 | 0,04 | 0,05 | 0,06 | 0,07 | 0,08 | 0,09 | 0,1 | 0,11 | 0,12 | 0,13 | 0,14 | 0,15 | 0,16 | 0,17 | 0,18 | 0,19 | 0,2 | 0,21 | 0,22
ABB | Aktiv |  | 2CDS254001U0104 |  |  | S204-C10 MTB | Mengenverpackung Sicherungsautomat C-Char., 6kA,10A,4P | Mengenverpackung! Die Sicherungsautomaten der Baureihe S 200 schützen Kabel und Leitungen vor Überlast und Kurzschluss gemäß DIN VDE 0100-430 und DIN VDE 0100-530. Sie erfüllen die Bauvorschriften DIN VDE 0641-11 bzw. IEC/EN 60898-1, DIN VDE 0660-101 bzw. IEC/EN60947-2 und UL1077. Ihre patentierte Anschlussklemme sorgt für einfache und sichere Kontaktierung und Handhabung mittels einer Druckplatte. Für bessere Sichtverhältnisse beim Verdrahten liegt die Anschlussöffnung für Leitungen oberhalb von der Anschlussöffnung für die Phasenschiene. Leiterquerschnitte bis zu 35 mm² können direkt an das Gerät über die Anschlussklemme mit Isolierung in Schutzklasse IP20 angeschlossen werden. Das umfangreiche Zubehörsortiment bietet Ihnen alles, was Sie für Ihre Installationsaufgaben benötigen. Zahlreiche Zulassungen machen den S 200 fit für den weltweiten Einsatz. Jedes Gerät wird vor Auslieferung dreifach intensiven Tests auf Qualität und Leistung unterzogen. | 18 | 18 | PCE |  | AA | 173,25 | 181,00 | 1 | DE | 85362010 | 5 | EC000042 | 27141901 | 0,4480 | 0,070 | 0,088 | 0,069 | 18 | Paket | 8,7090 | 0,275 | 0,210 | 0,395 | 4053546185188 | [14 empty] | https://webimages.imagebank.abb.com/public/pis/product/2CDS254001U0104/presentation | https://econfigure.de.abb.com/#/search/2CDS254001U0104 | bei Bemessungsbedingungen pro Pol: 2.1 Watt |  | KCA | 0 | 0,01 | 0,02 | 0,03 | 0,04 | 0,05 | 0,06 | 0,07 | 0,08 | 0,09 | 0,1 | 0,11 | 0,12 | 0,13 | 0,14 | 0,15 | 0,16 | 0,17 | 0,18 | 0,19 | 0,2 | 0,21 | 0,22
ABB | Aktiv |  | 2CDS254001U0134 |  |  | S204-C13 MTB | Mengenverpackung Sicherungsautomat C-Char., 6kA,13A,4P | Mengenverpackung! Die Sicherungsautomaten der Baureihe S 200 schützen Kabel und Leitungen vor Überlast und Kurzschluss gemäß DIN VDE 0100-430 und DIN VDE 0100-530. Sie erfüllen die Bauvorschriften DIN VDE 0641-11 bzw. IEC/EN 60898-1, DIN VDE 0660-101 bzw. IEC/EN60947-2 und UL1077. Ihre patentierte Anschlussklemme sorgt für einfache und sichere Kontaktierung und Handhabung mittels einer Druckplatte. Für bessere Sichtverhältnisse beim Verdrahten liegt die Anschlussöffnung für Leitungen oberhalb von der Anschlussöffnung für die Phasenschiene. Leiterquerschnitte bis zu 35 mm² können direkt an das Gerät über die Anschlussklemme mit Isolierung in Schutzklasse IP20 angeschlossen werden. Das umfangreiche Zubehörsortiment bietet Ihnen alles, was Sie für Ihre Installationsaufgaben benötigen. Zahlreiche Zulassungen machen den S 200 fit für den weltweiten Einsatz. Jedes Gerät wird vor Auslieferung dreifach intensiven Tests auf Qualität und Leistung unterzogen. | 18 | 18 | PCE |  | AA | 173,25 | 181,00 | 1 | DE | 85362010 | 10 | EC000042 | 27141901 | 0,4600 | 0,070 | 0,088 | 0,069 | 18 | Paket | 8,9250 | 0,275 | 0,210 | 0,395 | 4053546185195 | [14 empty] | https://webimages.imagebank.abb.com/public/pis/product/2CDS254001U0134/presentation | https://econfigure.de.abb.com/#/search/2CDS254001U0134 | bei Bemessungsbedingungen pro Pol: 2.3 Watt |  | KCA | 0 | 0,01 | 0,02 | 0,03 | 0,04 | 0,05 | 0,06 | 0,07 | 0,08 | 0,09 | 0,1 | 0,11 | 0,12 | 0,13 | 0,14 | 0,15 | 0,16 | 0,17 | 0,18 | 0,19 | 0,2 | 0,21 | 0,22
ABB | Aktiv |  | 2CDS254001U0164 |  |  | S204-C16 MTB | Mengenverpackung Sicherungsautomat C-Char., 6kA,16A,4P | Mengenverpackung! Die Sicherungsautomaten der Baureihe S 200 schützen Kabel und Leitungen vor Überlast und Kurzschluss gemäß DIN VDE 0100-430 und DIN VDE 0100-530. Sie erfüllen die Bauvorschriften DIN VDE 0641-11 bzw. IEC/EN 60898-1, DIN VDE 0660-101 bzw. IEC/EN60947-2 und UL1077. Ihre patentierte Anschlussklemme sorgt für einfache und sichere Kontaktierung und Handhabung mittels einer Druckplatte. Für bessere Sichtverhältnisse beim Verdrahten liegt die Anschlussöffnung für Leitungen oberhalb von der Anschlussöffnung für die Phasenschiene. Leiterquerschnitte bis zu 35 mm² können direkt an das Gerät über die Anschlussklemme mit Isolierung in Schutzklasse IP20 angeschlossen werden. Das umfangreiche Zubehörsortiment bietet Ihnen alles, was Sie für Ihre Installationsaufgaben benötigen. Zahlreiche Zulassungen machen den S 200 fit für den weltweiten Einsatz. Jedes Gerät wird vor Auslieferung dreifach intensiven Tests auf Qualität und Leistung unterzogen. | 18 | 18 | PCE |  | AA | 164,85 | 172,00 | 1 | DE | 85362010 | 2 | EC000042 | 27141901 | 0,4600 | 0,070 | 0,088 | 0,069 | 18 | Paket | 8,9250 | 0,275 | 0,210 | 0,395 | 4053546185201 | [14 empty] | https://webimages.imagebank.abb.com/public/pis/product/2CDS254001U0164/presentation | https://econfigure.de.abb.com/#/search/2CDS254001U0164 | bei Bemessungsbedingungen pro Pol: 2.5 Watt |  | KCA | 0 | 0,01 | 0,02 | 0,03 | 0,04 | 0,05 | 0,06 | 0,07 | 0,08 | 0,09 | 0,1 | 0,11 | 0,12 | 0,13 | 0,14 | 0,15 | 0,16 | 0,17 | 0,18 | 0,19 | 0,2 | 0,21 | 0,22
ABB | Neu |  | 2CDS200933R0004 |  | 4053546117110 | SCC-S6R | Signalkontakt zum rechtseitigen Anbau 1 Wechsler (CO), 0,5 Teilungseinheiten | SCC-S6R SK Signalkontakt 1 Wechsler (CO), 0,5 Teilungseinheiten für Anbau an FI/LS (RCBO) DS203NC, LS (MCB) SN201, S200C-2025 Funktion: Anzeige im Fehlerfall das der FI/LS-Schalter (RCBO) oder der LS (MCB) durch einen Überstrom/Kurzschluss oder Fehlerstrom gegen Erde ausgelöst hat. | 1 | 1 | PCE |  | AA | 33,08 | 34,50 | 1 | BG | 85365080 | 30 | EC001286 | 27143502 | 0,0320 | 0,014 | 0,073 | 0,085 | 1 | Box | 0,0510 | 0,026 | 0,105 | 0,080 | 4053546117219 | 73 | Paket | 4,1230 | 0,275 | 0,395 | 0,210 | 4053546117363 | [7 empty] | https://webimages.imagebank.abb.com/public/pis/product/2CDS200933R0004/presentation | https://econfigure.de.abb.com/#/search/2CDS200933R0004 |  |  | KCA | 0 | 0,01 | 0,02 | 0,03 | 0,04 | 0,05 | 0,06 | 0,07 | 0,08 | 0,09 | 0,1 | 0,11 | 0,12 | 0,13 | 0,14 | 0,15 | 0,16 | 0,17 | 0,18 | 0,19 | 0,2 | 0,21 | 0,22
STRIEBEL & JOHN | Aktiv |  | 2CPX056185R9999 |  | 4011617561859 | WF29KK41T | Komplettfeld 2FB 9RE In 200A, mit Dreipunkt-Befestigung | Mess- und Wandlerfeld, Baureihe ComfortLine, Komplettfeld, mit Zählerkreuz, für den Innenbereich, Schutzart IP2XC, geltende Normen: DIN VDE 0603-2-2, Bemessungsbetriebsspannung Ue 400V AC 50/60 Hz, Bemessungsstrom In 200 A, Bemessungsstrom der Schaltgerätekombination InA 200 A, in RAL 7035, Abmessungen in mm (H x B x T): 1350 x 500 x 160, Netzsystem TN-S, 5-polig, Netzseitiger Anschlussraum Zählerplatz: mit Sammelschiene, Anzahl Wandlerzählerplatz 1, Netzseitiger Anschlussraum Zählerplatz: mit Sammelschiene, verdrahtet nach VDE-AR-N-4100:2026-04 für 2,5 VA- und 5 VA-Wandler, Spannungspfad LS-Schalter B10/25 kA 3-polig Überspannungskategorie 3, Lastbereich: Sammelschienensystem Cu-Schienen 12 x 5 mm 5-polig, Trennstelle vor dem Wandler Sicherungslasttrenner NH1/250 A, Wandlerbereich Wandlerauflage mit herausnehmbarer Wandlerlasche 170 x 30 x 5 mm, Nach DIN 42600-2 mit Bemessungsscheinleistung 2,5 VA oder 5 VA (Beistellung NB), Trennstelle nach dem Wandler Lastschalter 250 A / 3-polig (M8), Primärverdrahtung L1-L3 Cu-Schiene 30 x 5 und 20 x 5, PE+N Cu-Schiene 20 x 5 mm, Anschluss N+PE (M8), Rasteinheit 9 RE, Bauhöhe 5, Feldbreite 2, Platzeinheiten 216, Abdeckungen aus Kunststoff, plombierbarer Schnellverschluss, RAL 7035 | 1 | 1 | PCE |  | K9 | 5807,00 | 4807,00 | 1 | DE | 85371098 | 10 | EC004893 | 27142419 | 24,5060 | 0,500 | 1,350 | 0,160 | 1 | Paket | 25,4860 | 0,505 | 0,148 | 1,365 | 4011617561859 | [14 empty] | https://webimages.imagebank.abb.com/public/pis/product/2CPX056185R9999/presentation | https://econfigure.de.abb.com/#/search/2CPX056185R9999
STRIEBEL & JOHN | Aktiv |  | 2CPX056121R9999 |  | 4011617561217 | WZS1K1W | Ausrüstsatz, Sekundärverdrahtungmit Prüfklemme und LS | Ausrüstsatz für Prüfklemme im Wandschrank mit Spannungspfadsicherung und Sekunsärverdrahtung: 1x Prüfklemme 16-polig gemäß FNN Hinweis 1x Hutschiene 3x Leitungsschutzschalter B6/25kA 1-polig Sekundärverdrahtung Strompfad 2,5 qmm Sekundärverdrahtung Spannungspfad 1,5 qmm | 1 | 1 | PCE |  | K9 | 932,00 | 979,00 | 1 | DE | 85369010 | 10 | EC000902 | 27142428 | 2,0250 | 0,250 | 0,850 | 0,160 | 1 | Paket | 2,0450 | 0,250 | 0,090 | 0,500 | 4011617561217 | [14 empty] | https://webimages.imagebank.abb.com/public/pis/product/2CPX056121R9999/presentation | https://econfigure.de.abb.com/#/search/2CPX056121R9999
STRIEBEL & JOHN | Neu |  | 2CPX047303R9999 |  | 4011617473039 | ZX384 | Aufnahmeelement Zählertragplatte / Zentralverschlus auf WR-Profil | CombiLine Systemteil zum Aufbau von Energieverteilersystemen auf WR-Montagegerüst. Aufnahmeelement für Zählertragplatte und Aufnahme für Klapphaube mit Zentralverschluss | 1 | 1 | PCE |  | K9 | 11,00 | 11,55 | 1 | DE | 85389099 | 10 | EC002625 | 27182807 | 0,0480 | 0,246 | 0,048 | 0,035 | 1 | Paket | 0,0500 | 0,100 | 0,035 | 0,300 | 4011617473039 | [14 empty] | https://webimages.imagebank.abb.com/public/pis/product/2CPX047303R9999/presentation | https://econfigure.de.abb.com/#/search/2CPX047303R9999
STRIEBEL & JOHN | Neu |  | 2CPX047304R9999 |  | 4011617473046 | ZX384P20 | Aufnahmeelement Zählertragplatte / Zentralverschlus auf WR-Profil, 20 Stück | CombiLine Systemteil zum Aufbau von Energieverteilersystemen auf WR--Montagegerüst. Aufnahmeelement für Zählertragplatte und Aufnahme für Klapphaube mit Zentralverschluss, Packeinheit 20 Stück | 1 | 1 | PCE |  | K9 | 504,00 | 530,00 | 1 | DE | 85389099 | 10 | EC002625 | 27182807 | 1,0310 | 0,246 | 0,048 | 0,035 | 1 | Paket | 1,0720 | 0,250 | 0,140 | 0,350 | 4011617473046 | [14 empty] | https://webimages.imagebank.abb.com/public/pis/product/2CPX047304R9999/presentation | https://econfigure.de.abb.com/#/search/2CPX047304R9999
STRIEBEL & JOHN | Neu |  | 2CPX047307R9999 |  | 4011617473077 | ZX386 | Aufnahmeelement Zählertragplatte auf WR-Profil oben/unten | CombiLine Systemteil zum Aufbau von Energieverteilersystemen auf WR-Montagegerüst, Aufnahmeelement für Zählertragplatte oben oder unten im Verteilerfeld (Abschluss zur systemseitigen Schottung) | 1 | 1 | PCE |  | K9 | 22,60 | 23,80 | 1 | DE | 85389099 | 10 | EC002625 | 27182807 | 0,0360 | 0,246 | 0,044 | 0,023 | 1 | Paket | 0,0370 |  |  |  | 4011617473077 | [14 empty] | https://webimages.imagebank.abb.com/public/pis/product/2CPX047307R9999/presentation | https://econfigure.de.abb.com/#/search/2CPX047307R9999
STRIEBEL & JOHN | Neu |  | 2CPX047308R9999 |  | 4011617473084 | ZX386P20 | Aufnahmeelement Zählertragplatte auf WR-Profil oben/unten, 20 Stück | CombiLine Systemteil zum Aufbau von Energieverteilersystemen auf WR-Montagegerüst, Aufnahmeelement für Zählertragplatte oben oder unten im Verteilerfeld (Abschluss zur systemseitigen Schottung), Packeinheit 20 Stück | 1 | 1 | PCE |  | K9 | 355,00 | 373,00 | 1 | DE | 85389099 | 10 | EC002625 | 27182807 | 0,8540 | 0,246 | 0,044 | 0,023 | 1 | Paket | 0,8880 |  |  |  | 4011617473084 | [14 empty] | https://webimages.imagebank.abb.com/public/pis/product/2CPX047308R9999/presentation | https://econfigure.de.abb.com/#/search/2CPX047308R9999
STRIEBEL & JOHN | Aktiv |  | 2CPX047321R9999 |  | 4011617473213 | ZX386T | Abschlussblende für Zählertragplatte | Für die Monatge oben/unten, für TwinLine Schränk, CombiLine Systemteil | 1 | 1 | PCE |  | K9 | 18,55 | 19,48 | 1 | DE | 85472000 | 10 | EC002625 | 27182807 | 0,0340 | 0,277 | 0,050 | 0,014 | 1 | Paket | 0,0350 | 0,100 | 0,020 | 0,400 | 4011617473213 | [14 empty] | https://webimages.imagebank.abb.com/public/pis/product/2CPX047321R9999/presentation | https://econfigure.de.abb.com/#/search/2CPX047321R9999
STRIEBEL & JOHN | Aktiv |  | 2CPX047319R9999 |  | 4011617473190 | ZX392 | Leitungsauslass IP54, für Zählerfelder | Leitungsauslass aus flexiblem Kunststoff für die Kabelführung von Leitungen aus dem Zählerfeld ohne Verlust der IP-Schutzart, CombiLine Systemteil | 1 | 1 | PCE |  | K9 | 11,35 | 11,92 | 1 | DE | 85389099 | 10 | EC002625 | 27182807 | 0,0490 | 0,131 | 0,046 | 0,010 | 1 | Paket | 0,0510 | 0,200 | 0,020 | 0,200 | 4011617473190 | [14 empty] | https://webimages.imagebank.abb.com/public/pis/product/2CPX047319R9999/presentation | https://econfigure.de.abb.com/#/search/2CPX047319R9999
STRIEBEL & JOHN | Aktiv |  | 2CPX047320R9999 |  | 4011617473206 | ZX392P25 | Leitungsauslass IP54, für Zählerfelder, Packeinheit 25 Stück | Leitungsauslass aus flexiblem Kunststoff für die Kabelführung von Leitungen aus dem Zählerfeld ohne Verlust der IP-Schutzart, CombiLine Systemteil, Packeinheit 25 Stück | 1 | 1 | PCE |  | K9 | 249,00 | 262,00 | 1 | DE | 85389099 | 10 | EC002625 | 27182807 | 1,2930 | 0,131 | 0,046 | 0,010 | 1 | Paket | 1,3450 | 0,220 | 0,085 | 0,290 | 4011617473206 | [14 empty] | https://webimages.imagebank.abb.com/public/pis/product/2CPX047320R9999/presentation | https://econfigure.de.abb.com/#/search/2CPX047320R9999
STRIEBEL & JOHN | Aktiv |  | 2CPX047322R9999 |  | 4011617473220 | ZX490LR | Sammelschienen-Halter 40mm | Sammelschienenhalter für 40mm Sammelschienensystem, jeweils ein rechter und ein linker Halter, CombiLine Systemteil | 1 | 1 | PCE |  | K9 | 24,40 | 25,70 | 1 | SI | 85389099 | 10 | EC001166 | 27400607 | 0,1350 | 0,227 | 0,065 | 0,018 | 1 | Paket | 0,1400 | 0,100 | 0,020 | 0,400 | 4011617473220 | [14 empty] | https://webimages.imagebank.abb.com/public/pis/product/2CPX047322R9999/presentation | https://econfigure.de.abb.com/#/search/2CPX047322R9999
STRIEBEL & JOHN | Aktiv |  | 2CPX047360R9999 | 2CPX037892R9999,2CPX037894R9999 | 4011617473602 | ZX490LRP10 | Sammelschienen-Halter, 40mm, Packeinheit 10 Stück | Sammelschienenhalter für 40mm Sammelschienensystem, jeweils ein rechter und ein linker Halter, CombiLine Systemteil, Packeinheit 10 Stück | 1 | 1 | PK | 10 | K9 | 245,00 | 258,00 | 1 | DE | 85389099 | 10 | EC001166 | 27400607 | 1,4320 | 0,230 | 0,035 | 0,020 | 1 | Paket | 1,4890 | 0,170 | 0,090 | 0,270 | 4011617473602 | [14 empty] | https://webimages.imagebank.abb.com/public/pis/product/2CPX047360R9999/presentation | https://econfigure.de.abb.com/#/search/2CPX047360R9999
STRIEBEL & JOHN | Neu |  | 2CPX047362R9999 |  | 4011617473626 | ZX511P10 | N/PE Sammelschienenhalter, Packeinheit 10 Stück | Für Cu-Schienen 2 x 12 x 5 mm, 20 x 5 mm, 30 x 5 mm, Packeinheit 10 Stück, CombiLine Systemteil | 1 | 1 | PK | 10 | K9 | 76,74 | 80,60 | 1 | DE | 85389099 | 10 | EC001166 | 27400607 |  | 0,058 | 0,042 | 0,016 | 1 | Paket |  |  |  |  | 4011617473626 | [14 empty] | https://webimages.imagebank.abb.com/public/pis/product/2CPX047362R9999/presentation | https://econfigure.de.abb.com/#/search/2CPX047362R9999
STRIEBEL & JOHN | Neu |  | 2CPX047361R9999 |  | 4011617473619 | ZX511P2 | N/PE Sammelschienenhalter, Packeinheit 2 Stück | Für Cu-Schienen 2 x 12 x 5 mm, 20 x 5 mm, 30 x 5 mm, Packeinheit 2 Stück, CombiLine Systemteil | 1 | 1 | PK | 2 | K9 | 10,25 | 10,77 | 1 | DE | 85389099 | 10 | EC001166 | 27400607 |  | 0,058 | 0,042 | 0,016 | 1 | Paket |  |  |  |  | 4011617473619 | [14 empty] | https://webimages.imagebank.abb.com/public/pis/product/2CPX047361R9999/presentation | https://econfigure.de.abb.com/#/search/2CPX047361R9999
STRIEBEL & JOHN | Neu |  | 2CPX047363R9999 |  | 4011617473633 | ZX512P10 | Endabdeckung für ZX511, Packeinheit 10 Stück | Berührschutz / Endabdeckung für Sammelschienenhalter ZX511, Packeinheit 10 Stück, CombiLine Systemteil | 1 | 1 | PK | 10 | K9 | 51,30 | 53,90 | 1 | DE | 85389099 | 10 | EC002625 | 27182807 |  |  |  |  | 1 | Paket |  |  |  |  | 4011617473633 | [14 empty] | https://webimages.imagebank.abb.com/public/pis/product/2CPX047363R9999/presentation | https://econfigure.de.abb.com/#/search/2CPX047363R9999
STRIEBEL & JOHN | Neu |  | 2CPX047364R9999 |  | 4011617473640 | ZX512P2 | Endabdeckung für ZX511, Packeinheit 2 Stück | Berührschutz / Endabdeckung für Sammelschienenhalter ZX511, Packeinheit 2 Stück | 1 | 1 | PK | 2 | K9 | 10,80 | 11,34 | 1 | DE | 85389099 | 10 | EC002625 | 27182807 |  |  |  |  | 1 | Paket |  |  |  |  | 4011617473640 | [14 empty] | https://webimages.imagebank.abb.com/public/pis/product/2CPX047364R9999/presentation | https://econfigure.de.abb.com/#/search/2CPX047364R9999
STRIEBEL & JOHN | Neu |  | 2CPX047365R9999 |  | 4011617473657 | ZX514 | N/PE Sammelschienenhalter, 2-fach | Für Cu-Schienen 2 x 12 x 5 mm bis 2 x 30 x 10 mm, CombiLine Systemteil | 1 | 1 | PCE |  | K9 | 24,20 | 25,50 | 1 | DE | 85389099 | 10 | EC001166 | 27400607 |  |  |  |  | 1 | Paket |  |  |  |  | 4011617473657 | [14 empty] | https://webimages.imagebank.abb.com/public/pis/product/2CPX047365R9999/presentation | https://econfigure.de.abb.com/#/search/2CPX047365R9999
STRIEBEL & JOHN | Neu |  | 2CPX047366R9999 |  | 4011617473664 | ZX514P10 | N/PE Sammelschienenhalter, 2-fach, Packeinheit 10 Stück | Für Cu-Schienen 2 x 12 x 5 mm bis 2 x 30 x 10 mm, CombiLine Systemteil, Packeinheit 10 Stück | 1 | 1 | PK | 10 | K9 | 232,78 | 245,00 | 1 | DE | 85389099 | 10 | EC001166 | 27400607 |  | 0,155 | 0,050 | 0,029 | 1 | Paket |  |  |  |  | 4011617473664 | [14 empty] | https://webimages.imagebank.abb.com/public/pis/product/2CPX047366R9999/presentation | https://econfigure.de.abb.com/#/search/2CPX047366R9999
STRIEBEL & JOHN | Neu |  | 2CPX047367R9999 |  | 4011617473671 | ZX515P10 | Endabdeckung für ZX514, Packeinheit 10 Stück | Berührschutz / Endabdeckung für Sammelschienenhalter ZX514, Packeinheit 10 Stück | 1 | 1 | PK | 10 | K9 | 85,00 | 89,30 | 1 | DE | 85389099 | 10 | EC002625 | 27182807 |  |  |  |  | 1 | Paket |  |  |  |  | 4011617473671 | [14 empty] | https://webimages.imagebank.abb.com/public/pis/product/2CPX047367R9999/presentation | https://econfigure.de.abb.com/#/search/2CPX047367R9999
STRIEBEL & JOHN | Neu |  | 2CPX047368R9999 |  | 4011617473688 | ZX515P2 | Endabdeckung für ZX514, Packeinheit 2 Stück | Berührschutz / Endabdeckung für Sammelschienenhalter ZX514, Packeinheit 2 Stück | 1 | 1 | PK | 2 | K9 | 18,00 | 18,90 | 1 | DE | 85389099 | 10 | EC002625 | 27182807 |  |  |  |  | 1 | Paket |  |  |  |  | 4011617473688 | [14 empty] | https://webimages.imagebank.abb.com/public/pis/product/2CPX047368R9999/presentation | https://econfigure.de.abb.com/#/search/2CPX047368R9999
STRIEBEL & JOHN | Neu |  | 2CPX047323R9999 |  | 4011617473237 | ZX530 | Sammelschienen-Halter 60/100mm | Sammelschienenmittenabstand 60 mm/100 mm, für Cu-Schienen 30x10 mm bis 60x10 mm, CombiLine Systemteil | 1 | 1 | PCE |  | K9 | 39,10 | 41,10 | 1 | DE | 85389099 | 10 | EC001166 | 27400607 | 0,2300 | 0,285 | 0,026 | 0,022 | 1 | Paket |  |  |  |  | 4011617473237 | [14 empty] | https://webimages.imagebank.abb.com/public/pis/product/2CPX047323R9999/presentation | https://econfigure.de.abb.com/#/search/2CPX047323R9999
STRIEBEL & JOHN | Neu |  | 2CPX047324R9999 |  | 4011617473244 | ZX530P10 | Sammelschienen-Halter 60/100mm, Packeinheit 10 Stück | Sammelschienenmittenabstand 60 mm/100 mm, für Cu-Schienen 30x10 mm bis 60x10 mm, CombiLine Systemteil, Packeinheit 10 Stück | 1 | 1 | PK | 10 | K9 | 376,00 | 395,00 | 1 | DE | 85389099 | 10 | EC001166 | 27400607 |  | 0,285 | 0,026 | 0,022 | 1 | Paket |  |  |  |  | 4011617473244 | [14 empty] | https://webimages.imagebank.abb.com/public/pis/product/2CPX047324R9999/presentation | https://econfigure.de.abb.com/#/search/2CPX047324R9999
STRIEBEL & JOHN | Neu |  | 2CPX047326R9999 |  | 4011617473268 | ZX531P10 | Endkappe Sammelschienen-Halter 60/100mm, Packeinheit 10 Stück | Berührschutz / Endkappen für die Montage an den Sammelschienenhaltern ZX530, CombiLine Systemteil, Packeinheit 10 Stück | 1 | 1 | PK | 10 | K9 | 68,50 | 72,00 | 1 | DE | 85472000 | 10 | EC002625 | 27182807 |  |  |  |  | 1 | Paket |  |  |  |  | 4011617473268 | [14 empty] | https://webimages.imagebank.abb.com/public/pis/product/2CPX047326R9999/presentation | https://econfigure.de.abb.com/#/search/2CPX047326R9999
STRIEBEL & JOHN | Neu |  | 2CPX047325R9999 |  | 4011617473251 | ZX531P2 | Endkappe Sammelschienen-Halter 60/100mm | Berührschutz / Endkappen für die Montage an den Sammelschienenhaltern ZX530, CombiLine Systemteil | 1 | 1 | PCE |  | K9 | 29,30 | 30,80 | 1 | DE | 85472000 | 10 | EC002625 | 27182807 |  |  |  |  | 1 | Paket |  |  |  |  | 4011617473251 | [14 empty] | https://webimages.imagebank.abb.com/public/pis/product/2CPX047325R9999/presentation | https://econfigure.de.abb.com/#/search/2CPX047325R9999
STRIEBEL & JOHN | Neu |  | 2CPX047327R9999 |  | 4011617473275 | ZX534 | Sammelschienen-Halter 100/185mm | Sammelschienenmittenabstand 100 mm/185 mm, für Cu-Schienen 30x10 mm bis 100x10 mm, CombiLine Systemteil | 1 | 1 | PCE |  | K9 | 46,30 | 48,70 | 1 | DE | 85389099 | 10 | EC001166 | 27400607 | 0,2800 |  |  |  | 1 | Paket |  |  |  |  | 4011617473275 | [14 empty] | https://webimages.imagebank.abb.com/public/pis/product/2CPX047327R9999/presentation | https://econfigure.de.abb.com/#/search/2CPX047327R9999
STRIEBEL & JOHN | Neu |  | 2CPX047328R9999 |  | 4011617473282 | ZX534P10 | Sammelschienen-Halter 100/185mm, Packeinheit 10 Stück | Sammelschienenmittenabstand 100 mm/185 mm, für Cu-Schienen 30x10 mm bis 100x10 mm, CombiLine Systemteil, Packeinheit 10 Stück | 1 | 1 | PK | 10 | K9 | 451,00 | 474,00 | 1 | DE | 85389099 | 10 | EC001166 | 27400607 |  | 0,430 | 0,024 | 0,026 | 1 | Paket |  |  |  |  | 4011617473282 | [14 empty] | https://webimages.imagebank.abb.com/public/pis/product/2CPX047328R9999/presentation | https://econfigure.de.abb.com/#/search/2CPX047328R9999
STRIEBEL & JOHN | Neu |  | 2CPX047330R9999 |  | 4011617473305 | ZX535P10 | Endkappe Sammelschienen-Halter 100/185mm, Packeinheit 10 Stück | Berührschutz / Endkappen für die Montage an den Sammelschienenhaltern ZX534, CombiLine Systemteil, Packeinheit 10 Stück | 1 | 1 | PCE |  | K9 | 69,50 | 73,00 | 1 | DE | 85472000 | 10 | EC002625 | 27182807 |  |  |  |  | 1 | Paket |  |  |  |  | 4011617473305 | [14 empty] | https://webimages.imagebank.abb.com/public/pis/product/2CPX047330R9999/presentation | https://econfigure.de.abb.com/#/search/2CPX047330R9999
STRIEBEL & JOHN | Neu |  | 2CPX047329R9999 |  | 4011617473299 | ZX535P2 | Endkappe Sammelschienen-Halter 100/185mm | Berührschutz / Endkappen für die Montage an den Sammelschienenhaltern ZX534, CombiLine Systemteil | 1 | 1 | PCE |  | K9 | 29,30 | 30,80 | 1 | DE | 85472000 | 10 | EC002625 | 27182807 |  |  |  |  | 1 | Paket |  |  |  |  | 4011617473299 | [14 empty] | https://webimages.imagebank.abb.com/public/pis/product/2CPX047329R9999/presentation | https://econfigure.de.abb.com/#/search/2CPX047329R9999
STRIEBEL & JOHN | Neu |  | 2CPX047331R9999 |  | 4011617473312 | ZX538 | Sammelschienenhalter N/PE | N/PE Sammelschienenhalter, für Cu-Schienen 30x10 mm bis 60x10 mm, CombiLine Systemteil | 1 | 1 | PCE |  | K9 | 16,10 | 16,91 | 1 | DE | 85389099 | 10 | EC001166 | 27400607 |  |  |  |  | 1 | Paket |  |  |  |  | 4011617473312 | [14 empty] | https://webimages.imagebank.abb.com/public/pis/product/2CPX047331R9999/presentation | https://econfigure.de.abb.com/#/search/2CPX047331R9999
STRIEBEL & JOHN | Neu |  | 2CPX047332R9999 |  | 4011617473329 | ZX538P10 | Sammelschienenhalter N/PE, Packeinheit 10 Stück | N/PE Sammelschienenhalter, für Cu-Schienen 30x10 mm bis 60x10 mm, CombiLine Systemteil, Packeinheit 10 Stück | 1 | 1 | PK | 10 | K9 | 132,00 | 139,00 | 1 | DE | 85389099 | 10 | EC001166 | 27400607 |  |  |  |  | 1 | Paket |  |  |  |  | 4011617473329 | [14 empty] | https://webimages.imagebank.abb.com/public/pis/product/2CPX047332R9999/presentation | https://econfigure.de.abb.com/#/search/2CPX047332R9999
STRIEBEL & JOHN | Neu |  | 2CPX047334R9999 |  | 4011617473343 | ZX539P10 | Endkappe Sammelschienen-Halter N/PE, Packeinheit 10 Stück | Berührschutz / Endkappen für die Montage an den Sammelschienenhaltern ZX538, CombiLine Systemteil, Packeinheit 10 Stück | 1 | 1 | PK | 10 | K9 | 87,00 | 91,40 | 1 | DE | 85472000 | 10 | EC002625 | 27182807 |  |  |  |  | 1 | Paket |  |  |  |  | 4011617473343 | [14 empty] | https://webimages.imagebank.abb.com/public/pis/product/2CPX047334R9999/presentation | https://econfigure.de.abb.com/#/search/2CPX047334R9999
STRIEBEL & JOHN | Neu |  | 2CPX047333R9999 |  | 4011617473336 | ZX539P2 | Endkappe Sammelschienen-Halter N/PE | Berührschutz / Endkappen für die Montage an den Sammelschienenhaltern ZX538, CombiLine Systemteil | 1 | 1 | PCE |  | K9 | 36,00 | 37,80 | 1 | DE | 85472000 | 10 | EC002625 | 27182807 |  |  |  |  | 1 | Paket |  |  |  |  | 4011617473336 | [14 empty] | https://webimages.imagebank.abb.com/public/pis/product/2CPX047333R9999/presentation | https://econfigure.de.abb.com/#/search/2CPX047333R9999
STRIEBEL & JOHN | Neu |  | 2CPX054514R9999 |  | 4011617545149 | ZZA133 | zRfZ-Schrank A13 zRfZ3 | Externer zRfZ-Schrank der Serie ComfortLine, A13 mit 3 mal zRfZ 1-reihig. | 1 | 1 | PCE |  | K5 | 547,05 | 548,00 | 1 | DE | 85371098 | 10 | EC000262 | 27142418 | 8,6270 | 0,300 | 0,500 | 0,215 | 1 | Paket | 8,9720 | 0,300 | 0,500 | 0,233 | 4011617545149 | 33 | Palette |  | 0,800 | 1,770 | 1,200 | [8 empty] | https://webimages.imagebank.abb.com/public/pis/product/2CPX054514R9999/presentation | https://econfigure.de.abb.com/#/search/2CPX054514R9999
STRIEBEL & JOHN | Neu |  | 2CPX054513R9999 |  | 4011617545132 | ZZA1532 | zRfZ-Schrank A15 zRfZ3 V2 | Externer zRfZ-Schrank der Serie ComfortLine, A15 mit 3 mal zRfZ 1-reihig und 2-reihigem Verteilerfeld. | 1 | 1 | PCE |  | K5 | 771,75 | 772,00 | 1 | DE | 85371098 | 10 | EC000262 | 27142418 | 12,6700 | 0,300 | 0,800 | 0,215 | 1 | Paket | 13,1770 | 0,350 | 0,860 | 0,233 | 4011617545132 | 22 | Palette |  | 0,870 | 1,840 | 1,200 | [8 empty] | https://webimages.imagebank.abb.com/public/pis/product/2CPX054513R9999/presentation | https://econfigure.de.abb.com/#/search/2CPX054513R9999
STRIEBEL & JOHN | Neu |  | 2CPX054511R9999 |  | 4011617545118 | ZZA16A231 | zRfZ-Schrank A16 APZ2 zRfZ3 V1 | Externer zRfZ-Schrank der Serie ComfortLine, A16 mit einem 2-rehigen APZ, 3 mal zRfZ 1-reihig und 1-reihigem Verteilerfeld. | 1 | 1 | PCE |  | K5 | 878,85 | 879,00 | 1 | DE | 85371098 | 10 | EC000262 | 27142418 | 14,9200 | 0,300 | 0,950 | 0,215 | 1 | Paket | 15,5170 | 0,350 | 1,010 | 0,233 | 4011617545118 | 11 | Palette |  | 0,800 | 1,880 | 1,200 | [8 empty] | https://webimages.imagebank.abb.com/public/pis/product/2CPX054511R9999/presentation | https://econfigure.de.abb.com/#/search/2CPX054511R9999
STRIEBEL & JOHN | Neu |  | 2CPX054512R9999 |  | 4011617545125 | ZZA16SA22 | zRfZ-Schrank A16 S APZ2 zRfZ2 | Externer zRfZ-Schrank der Serie ComfortLine, A16 mit Sammelschienen, einem 2-rehigen APZ und 2 mal zRfZ 1-reihig. | 1 | 1 | PCE |  | K5 | 961,80 | 962,00 | 1 | DE | 85371098 | 10 | EC000262 | 27142418 | 15,4400 | 0,300 | 0,950 | 0,215 | 1 | Paket | 16,0580 | 0,350 | 1,010 | 0,233 | 4011617545125 | 11 | Palette |  | 0,800 | 1,880 | 1,200 | [8 empty] | https://webimages.imagebank.abb.com/public/pis/product/2CPX054512R9999/presentation | https://econfigure.de.abb.com/#/search/2CPX054512R9999
STRIEBEL & JOHN | Neu |  | 2CPX054510R9999 |  | 4011617545101 | ZZA17A232 | zRfZ-Schrank A17 APZ2 zRfZ3 V2 | Externer zRfZ-Schrank der Serie ComfortLine, A17 mit einem 2-rehigen APZ, 3 mal zRfZ 1-reihig und 2-reihigem Verteilerfeld. | 1 | 1 | PCE |  | K5 | 1018,50 | 1019,00 | 1 | DE | 85371098 | 10 | EC000262 | 27142418 | 17,2280 | 0,300 | 1,100 | 0,215 | 1 | Paket | 17,9170 | 0,350 | 1,160 | 0,233 | 4011617545101 | 11 | Palette |  | 0,800 | 1,600 | 1,200 | [8 empty] | https://webimages.imagebank.abb.com/public/pis/product/2CPX054510R9999/presentation | https://econfigure.de.abb.com/#/search/2CPX054510R9999
STRIEBEL & JOHN | Neu |  | 2CPX054509R9999 |  | 4011617545095 | ZZA19A234 | zRfZ-Schrank A19 APZ2 zRfZ3 V4 | Externer zRfZ-Schrank der Serie ComfortLine, A19 mit einem 2-rehigen APZ, 3 mal zRfZ 1-reihig und 4-reihigem Verteilerfeld. | 1 | 1 | PCE |  | K5 | 1206,45 | 1207,00 | 1 | DE | 85371098 | 10 | EC000262 | 27142418 | 20,8670 | 0,300 | 1,400 | 0,215 | 1 | Paket | 21,7020 | 0,350 | 1,460 | 0,233 | 4011617545095 | 11 | Palette |  | 0,800 | 1,620 | 1,200 | [8 empty] | https://webimages.imagebank.abb.com/public/pis/product/2CPX054509R9999/presentation | https://econfigure.de.abb.com/#/search/2CPX054509R9999